## REKAPITULACE
ZPRACOVATEL: | [5 empty] | MUSICDATA s.r.o.
U Tržiště 2249
597 01 Velké Meziříčí
ZADAVATEL: | [5 empty] | Statutární město Jihlava
Masarykovo náměstí 97/5
590 01 Jihlava 1
STAVBA: | [5 empty] | HMA JIHLAVA
Číslo |  |  | Název | Cena bez DPH/dodávka | Cena bez DPH/montáž | Cena bez DPH/celkem
ZRN |  |  | Základní rozpočtové náklady | 0 | 0 | 0
PS | 01 |  | Jevištní technologie
1 | 0 | 0 | Jevištní mechanika | 0 | 0 | 0
1 | 1 | 0 | Zdvih kostky | 0 | 0 | 0
1 | 2 | 0 | Vnitřní nosný systém | 0 | 0 | 0
1 | 3 | 0 | Vnější nosný systém | 0 | 0 | 0
1 | 4 | 0 | Zdvih brankových sítí | 0 | 0 | 0
1 | 5 | 0 | Opony na ochoze | 0 | 0 | 0
1 | 6 | 0 | Řídící systém | 0 | 0 | 0
2 | 0 | 0 | Audiovizuální technika | 0 | 0 | 0
2 | 1 | 0 | Multimediální kostka | 0 | 0 | 0
2 | 2 | 0 | LED poprsník | 0 | 0 | 0
2 | 3 | 0 | Videomapping | 0 | 0 | 0
2 | 3 | 0 | Multifunkční časomíra | 0 | 0 | 0
2 | 4 | 0 | IPTV okruh | 0 | 0 | 0
2 | 5 | 0 | Videorozhodčí | 0 | 0 | 0
2 | 6 | 0 | Režie | 0 | 0 | 0
2 | 7 | 0 | Vnitřní kamerový okruh | 0 | 0 | 0
2 | 8 | 0 | Ozvučení hlavního sálu | 0 | 0 | 0
2 | 9 | 0 | Ozvučení ostatních prostor | 0 | 0 | 0
2 | 10 | 0 | Zdroje a distribuce adiosignálu | 0 | 0 | 0
2 | 11 | 0 | Orientační hlasový maják | 0 | 0 | 0
2 | 12 | 0 | Indukční smyčky | 0 | 0 | 0
3 | 0 | 0 | Komunikace | 0 | 0 | 0
4 | 0 | 0 | Distribuční Video Infrastruktura pro TV | 0 | 0 | 0
5 | 0 | 0 | Scénické osvětlení | 0 | 0 | 0
6 | 0 | 0 | Příprava pro externí podiovou techniku | 0 | 0 | 0
7 | 0 | 0 | Elektroinstalace | 0 | 0 | 0
7 | 1 | 0 | Rozvaděče | 0 | 0 | 0
7 | 2 | 0 | Přípojná a ovládací místa | 0 | 0 | 0
7 | 3 | 0 | Kabelové trasy | 0 | 0 | 0
Číslo |  |  | Název |  |  | Cena bez DPH/celkem
VRN |  |  | Vedlejší rozpočtové náklady |  |  | 0
|  |  | CELKEM |  |  | 0

## ZRN
ZPRACOVATEL: | [11 empty] | MUSICDATA s.r.o.
U Tržiště 2252
600 01 Velké Meziříčí
ZADAVATEL: | [11 empty] | Statutární město Jihlava
Masarykovo náměstí 97/8
593 01 Jihlava 1
STAVBA: | [11 empty] | HMA JIHLAVA
POLOŽKOVÝ ROZPOČET
Číslo |  |  |  | Název | Popis | J. | Počet | Cena/j. | Dodávka celkem | Montážúj. | Montáž celkem | PC celkem | Poznámka
1 | 0 | 0 | 0 | Jevištní mechanika |  |  |  |  | 0 |  | 0 | 0
1 | 1 | 0 | 0 | Zdvih kostky |  |  |  |  | 0 |  | 0 | 0
1 | 1 | 1 |  | Závěsná konstrukce | Ocelová KCE pro zavěšení zdvihů multimediální kostky, dle výkresové dokumentace, provedení v souladu se statickým posouzením a PBŘ, povrchová úprava černá mat. | ks | 4 |  | 0 |  | 0 | 0 | SOUČÁSTÍ STAVBY, NENÍ SOUČÁSTÍ VZ
1 | 1 | 2 |  | Konstrukce | Na míru vyrobená nosná konstrukce dle dílenské dokumentace | ks | 1 |  | 0 |  | 0 | 0
1 | 1 | 3 |  | Projekt konstrukce | Výrobní dokumentace konstrukce multimediální kostky | ks | 1 |  | 0 |  | 0 | 0
1 | 1 | 4 |  | Statika konstrukce | Statické posouzení multimediální kostky | ks | 1 |  | 0 |  | 0 | 0
1 | 1 | 5 |  | Navíjecí mechanismus elektrické a datové kabeláže | Navíjecí mechanismus pro kabely, bezpečné navíjení až 17 m, průměr kabelu min. 15 mm. | ks | 3 |  | 0 |  | 0 | 0
2 | 1 | 6 |  | El. Kladkostroj | El. Kladkostroj pro zdvih kostky - ovládání součástí centrálního řídícího systému. Vyhovující standardu BGV D8+, min. pracovní zátěž WLL min. 3000 kg, rychlost zdvihu 4 m/min., přímé řízení , dvojitá brzda, 2 koncové spínače, enkodér pro snímání polohy, výška zdvihu min. 17 m, řetěz s bezpečnostním faktorem min. 8:1, vak na řetěz. | ks | 4 |  | 0 |  | 0 | 0
1 | 2 | 0 |  | Vnitřní nosný systém |  |  |  |  | 0 |  | 0 | 0
1 | 2 | 1 |  | Příhradový nosník D3000 | Hliníkový vazník čtvercového průřezu pro vysoké zatížení s 40ti cm stranami. Délka 3000 mm. Tětivy A: extrudovaná trubka Ø 50x4 mm EN AW 6082 T6. Diagonály B: extrudovaná trubka Ø 30x3 mm EN AW 6082 T6. Konce C: hliníkový konektor vidlic EN AW 6082 T6. Spojovací systém: cylindrický čep + bezpečnostní R-klip. Diagonály na všech čtyřech stranách, opatřeno vidlicovým hliníkovým čepem. Bodové zatížení min. 26 kN, celkové zatížení min. 47 kN. Hmotnost max. 37 kg. Certifikace CE; TÜV. | ks | 34 |  | 0 |  | 0 | 0 | SOUČÁSTÍ STAVBY, NENÍ SOUČÁSTÍ VZ
1 | 2 | 2 |  | Příhradový nosník D2500 | Hliníkový vazník čtvercového průřezu pro vysoké zatížení s 40ti cm stranami. Délka 2500 mm. Tětivy A: extrudovaná trubka Ø 50x4 mm EN AW 6082 T6. Diagonály B: extrudovaná trubka Ø 30x3 mm EN AW 6082 T6. Konce C: hliníkový konektor vidlic EN AW 6082 T6. Spojovací systém: cylindrický čep + bezpečnostní R-klip. Diagonály na všech čtyřech stranách, opatřeno vidlicovým hliníkovým čepem. Bodové zatížení min. 21 kN, celkové zatížení min. 39 kN. Hmotnost max. 31 kg. Certifikace CE; TÜV. | ks | 4 |  | 0 |  | 0 | 0 | SOUČÁSTÍ STAVBY, NENÍ SOUČÁSTÍ VZ
1 | 2 | 3 |  | Příhradový nosník poloměr R7000 | Hliníkový vazník čtvercového průřezu pro vysoké zatížení s 40ti cm stranami. Poloměr 7000 mm; 22,5°. Tětivy A: extrudovaná trubka Ø 50x4 mm EN AW 6082 T6. Diagonály B: extrudovaná trubka Ø 30x3 mm EN AW 6082 T6. Konce C: hliníkový konektor vidlic EN AW 6082 T6. Spojovací systém: cylindrický čep + bezpečnostní R-klip. Diagonály na všech čtyřech stranách, opatřeno vidlicovým hliníkovým čepem. Bodové zatížení min. 26 kN, celkové zatížení min. 172 kN. Hmotnost max. 136 kg. Certifikace CE; TÜV. | ks | 16 |  | 0 |  | 0 | 0 | SOUČÁSTÍ STAVBY, NENÍ SOUČÁSTÍ VZ
1 | 2 | 4 |  | Spojovací čepy | Spojovací čep pro příhradový vazník s bezpečnostní závlačkou. Certifikace CE; TÜV. | ks | 144 |  | 0 |  | 0 | 0 | SOUČÁSTÍ STAVBY, NENÍ SOUČÁSTÍ VZ
1 | 2 | 5 |  | Závěs pro řetěz | Hliníkový závěs pro řetězový pohon kompatibilní s příhradovým nosníkem š. 400 mm. Min. zatížení 25 kN. Certifikace CE; TÜV. | ks | 40 |  | 0 |  | 0 | 0 | SOUČÁSTÍ STAVBY, NENÍ SOUČÁSTÍ VZ
1 | 2 | 6 |  | Řetězový pohon | Elektrický řetězový kladkostroj vyhovující standardu BGV D8+, maximální pracovní zátěž WLL 1000 kg, rychlost zdvihu 4 m/min., nízkonapěťové řízení , dvojitá brzda, 2 koncové spínače, enkodér pro snímání polohy háku, výška zdvihu 35 m, řetěz s bezpečnostním faktorem min. 8:1, vak na řetěz. | ks | 40 |  | 0 |  | 0 | 0 | SOUČÁSTÍ STAVBY, NENÍ SOUČÁSTÍ VZ
1 | 2 | 7 |  | Pomocné ocelové KCE | Ocelová KCE pro zavěšení zdvihů příhradových nosníků, dle výkresové dokumentace, provedení v souladu se statickým posouzením a PBŘ, povrchová úprava černá mat. | ks | 40 |  | 0 |  | 0 | 0 | SOUČÁSTÍ STAVBY, NENÍ SOUČÁSTÍ VZ
1 | 2 | 8 |  | Pohyblivý kabelový přívod | Max pojezdová výška 14m; prvky 1, 2, 3m; průřez 100x46mm, vlastní hmotnost 35 kg (14m). Kombinací potřebného počtu podélných prvků lze dosáhnout požadované pojezdové výšky. | ks | 18 |  | 0 |  | 0 | 0 | SOUČÁSTÍ STAVBY, NENÍ SOUČÁSTÍ VZ
1 | 2 | 9 |  | Pomocný instalační materiál | Materiál potřebný pro kompletaci zařízení. | kpl | 1 |  | 0 |  | 0 | 0 | SOUČÁSTÍ STAVBY, NENÍ SOUČÁSTÍ VZ
1 | 3 | 0 |  | Vnější nosný systém |  |  |  |  | 0 |  | 0 | 0
1 | 3 | 1 |  | Závěsná konstrukce | Ocelová KCE pro zavěšení zdvihů příhradových nosníků, dle výkresové dokumentace, provedení v souladu se statickým posouzením a PBŘ, povrchová úprava černá mat. | ks | 48 |  | 0 |  | 0 | 0 | SOUČÁSTÍ STAVBY, NENÍ SOUČÁSTÍ VZ
1 | 3 | 2 |  | Příhradový nosník D3000 | Příhradový nosník čtvercového profilu 290x290 mm, délka 3000 mm, provedení odolné proti zkrutu, nosné trubky 50x2 mm, diagonály 18x2 mm, materiál EN AW 6082 T6, konce nosníku zakončeny hliníkovým odlitkem z materiálu EN AC 42200 T6 s dosedovou plochou po celém obvodu čtvercového profilu, spojovací systém kónické čepy a kolíky s bezpečností závlačkou + pevnostní šrouby M10, certifikace CE, TÜV. Povrchová úprava práškovým lakováním černá mat RAL 9005. | ks | 34 |  | 0 |  | 0 | 0
1 | 3 | 3 |  | Příhradový nosník D2500 | Příhradový nosník čtvercového profilu 290x290 mm, délka 2500 mm, provedení odolné proti zkrutu, nosné trubky 50x2 mm, diagonály 18x2 mm, materiál EN AW 6082 T6, konce nosníku zakončeny hliníkovým odlitkem z materiálu EN AC 42200 T6 s dosedovou plochou po celém obvodu čtvercového profilu, spojovací systém kónické čepy a kolíky s bezpečností závlačkou + pevnostní šrouby M10, certifikace CE, TÜV. Povrchová úprava práškovým lakováním černá mat RAL 9005. | ks | 4 |  | 0 |  | 0 | 0
1 | 3 | 4 |  | Příhradový nosník poloměr R17325 | Příhradový nosník čtvercového profilu 290x290 mm, oblouk o poloměru 17325 mm, úhel sekce 10,125°, provedení odolné proti zkrutu, nosné trubky 50x2 mm, diagonály 18x2 mm, materiál EN AW 6082 T6, konce nosníku zakončeny hliníkovým odlitkem z materiálu EN AC 42200 T6 s dosedovou plochou po celém obvodu čtvercového profilu, spojovací systém kónické čepy a kolíky s bezpečností závlačkou + pevnostní šrouby M10, certifikace CE, TÜV. Povrchová úprava práškovým lakováním černá mat RAL 9005. | ks | 32 |  | 0 |  | 0 | 0
1 | 3 | 5 |  | Spojovací čepy | Spojovací čep pro příhradový vazník s bezpečnostní závlačkou. Certifikace CE; TÜV. | ks | 52 |  | 0 |  | 0 | 0
1 | 3 | 6 |  | Závěs pro řetěz | Hliníkový závěs pro řetězový pohon kompatibilní s příhradovým nosníkem š. 300 mm. Min. zatížení 25 kN. Certifikace CE; TÜV. | ks | 38 |  | 0 |  | 0 | 0
1 | 3 | 7 |  | Řetězový pohon | Elektrický řetězový kladkostroj vyhovující standardu BGV D8+, min. pracovní zátěž WLL 500 kg, rychlost zdvihu 4 m/min., přímé řízení , dvojitá brzda, 2 koncové spínače, enkodér pro snímání polohy, výška zdvihu min. 30 m, řetěz s bezpečnostním faktorem min. 8:1, vak na řetěz. | ks | 38 |  | 0 |  | 0 | 0
1 | 3 | 8 |  | Pohyblivý kabelový přívod | Systém vedení kabelů pro malá zatížení a výšky. Výška až – 9m, 2 m prvky. Průřez min. 68x30mm. Vlastní hmotnost max. 2 kg/m. Hmotnost kabelů min. 5kg/m. Celková hmotnost kabelu min. 50 kg. Uchycení kabelu na rovných úsecích plastovými sponami. CE certifikováno. Povrchová úprava práškovým lakováním černá mat RAL 9005. Včetně uchycení na horní a spodní konstrukce | ks | 20 |  | 0 |  | 0 | 0
1 | 3 | 9 |  | Pohon zdvihu | Třífázový elektropohon s lamelovým nevíjecím bubnem, nosnost min. 150 kg, Dvojitá brzda, pracovní a bezpečnostní koncové spínače pro obě polohy, zarážka proti vypadnutí lana. Vše dle normy ČSN 91 8112. Certifikace CE. | ks | 20 |  | 0 |  | 0 | 0
1 | 3 | 10 |  | Konzole motoru | Konzole pro uchycení navijáku k příhradové konstrukci. Ocelový profil dle dílenské dokumentace. Couplery pro kotvení k trubkám pr. 50 mm. Povrchová úprava práškovým lakováním černá mat RAL 9005. | ks | 20 |  | 0 |  | 0 | 0
1 | 3 | 11 |  | Svodové kladky | D 100 mm, SWL 125 kg, 1-6 drážková. Ocelová konstrukce, kladnice z černého polyamidu . Otáčení na ložiskách. Přítlačný váleček proti vyskočení lana. Povrchová úprava práškovým lakováním černá mat RAL 9005. | ks | 120 |  | 0 |  | 0 | 0
1 | 3 | 12 |  | Držáky kladek | Ocelový profil podle dílenské dokumentace na spojení kladek a příhradové konstrukce. Couplery pro kotvení k trubkám pr. 50 mm. Povrchová úprava práškovým lakováním černá mat RAL 9005. | ks | 120 |  | 0 |  | 0 | 0
1 | 3 | 13 |  | Lanka s příslušenstvím | Ocelové lano netočivé 19x7,zinek 1960 Mpa, průměr 4 mm. Jmenovitá únosnost lana 20 kN při jmenovité pevnosti drátu 1770 Mpa. Včetně očnic, svorek a ostatního příslušenství. | bm | 1400 |  | 0 |  | 0 | 0
1 | 3 | 14 |  | Látkové vybavení | Látka rozměr 9100 x 5000 mm, 50% řasení, zápalnost musí být delší než 20 sekund, zápalnost odpovídá klasifikaci třídy 1 podle ČSN EN 13773, dimmout provedení, gramáž 270 g/m2. | ks | 10 |  | 0 |  | 0 | 0
1 | 3 | 15 |  | Látkové vybavení | Látka rozměr 8500 x 5000 mm, 50% řasení, zápalnost musí být delší než 20 sekund, zápalnost odpovídá klasifikaci třídy 1 podle ČSN EN 13773, dimmout provedení, gramáž 270 g/m2. | ks | 16 |  | 0 |  | 0 | 0
1 | 3 | 16 |  | Látkové vybavení | Látka rozměr 11000 x 5000 mm, 50% řasení, zápalnost musí být delší než 20 sekund, zápalnost odpovídá klasifikaci třídy 1 podle ČSN EN 13773, dimmout provedení, gramáž 270 g/m2. | ks | 2 |  | 0 |  | 0 | 0
1 | 3 | 17 |  | Pomocný instalační materiál | Kotevní technika, spotřební materiál, drobný elektroinstalační materiál. | ks | 1 |  | 0 |  | 0 | 0
1 | 4 | 0 |  | Zdvih brankových sítí |  |  |  |  | 0 |  | 0 | 0
1 | 4 | 1 |  | Závěsná konstrukce | Ocelová KCE pro zavěšení zdvihů brankových sítí, dle výkresové dokumentace, provedení v souladu se statickým posouzením a PBŘ, povrchová úprava černá mat. | ks | 2 |  | 0 |  | 0 | 0 | SOUČÁSTÍ STAVBY, NENÍ SOUČÁSTÍ VZ
1 | 4 | 2 |  | Nosná konstrukce rovná | Příhradový nosník dvoutrubkového profilu 240 mm, délka 4000 mm, provedení odolné proti zkrutu, nosné trubky 50x2 mm, diagonály 18x2 mm, materiál EN AW 6082 T6, konce nosníku zakončeny hliníkovým odlitkem z materiálu EN AC 42200 T6 s dosedovou plochou po celém obvodu profilu, spojovací systém kónické čepy a kolíky s bezpečností závlačkou + pevnostní šrouby M10, certifikace CE, TÜV. Povrchová úprava práškovým lakováním černá mat RAL 9005. | ks | 4 |  | 0 |  | 0 | 0
1 | 4 | 3 |  | Nosná konstrukce rovná | Příhradový nosník dvoutrubkového profilu 240 mm, délka 3000 mm, provedení odolné proti zkrutu, nosné trubky 50x2 mm, diagonály 18x2 mm, materiál EN AW 6082 T6, konce nosníku zakončeny hliníkovým odlitkem z materiálu EN AC 42200 T6 s dosedovou plochou po celém obvodu profilu, spojovací systém kónické čepy a kolíky s bezpečností závlačkou + pevnostní šrouby M10, certifikace CE, TÜV. Povrchová úprava práškovým lakováním černá mat RAL 9005. | ks | 2 |  | 0 |  | 0 | 0
1 | 4 | 4 |  | Nosná konstrukce radius | Příhradový nosník dvoutrubkového profilu 240 mm, poloměr 8000 mm, čtvrtkruh, provedení odolné proti zkrutu, nosné trubky 50x2 mm, diagonály 18x2 mm, materiál EN AW 6082 T6, konce nosníku zakončeny hliníkovým odlitkem z materiálu EN AC 42200 T6 s dosedovou plochou po celém obvodu profilu, spojovací systém kónické čepy a kolíky s bezpečností závlačkou + pevnostní šrouby M10, certifikace CE, TÜV. Povrchová úprava práškovým lakováním černá mat RAL 9005. | ks | 4 |  | 0 |  | 0 | 0
1 | 4 | 5 |  | Spojovací čepy | Spojovací čep pro příhradový vazník s bezpečnostní závlačkou. Certifikace CE; TÜV. | ks | 8 |  | 0 |  | 0 | 0
1 | 4 | 6 |  | Pohon zdvihu | Třífázový elektropohon s lamelovým nevíjecím bubnem, převodové a svodové kladky včetně zalanování a ostatního pomocného materiálu, nosnost 250 kg, pomocné ocelové KCE. Vše dle normy ČSN 91 8112. | sd | 2 |  | 0 |  | 0 | 0
1 | 4 | 7 |  | Svodové kladky | D 100 mm, SWL 125 kg, 1-6 drážková. Ocelová konstrukce, kladnice z černého polyamidu . Otáčení na ložiskách. Přítlačný váleček proti vyskočení lana. Povrchová úprava práškovým lakováním černá mat RAL 9005. | ks | 6 |  | 0 |  | 0 | 0
1 | 4 | 8 |  | Držáky kladek | Ocelový profil podle dílenské dokumentace na spojení kladek a příhradové konstrukce. Couplery pro kotvení k trubkám pr. 50 mm. Povrchová úprava práškovým lakováním černá mat RAL 9005. | ks | 6 |  | 0 |  | 0 | 0
1 | 4 | 9 |  | Lanka s příslušenstvím | Ocelové lano netočivé 19x7,zinek 1960 Mpa, průměr 4 mm. Jmenovitá únosnost lana 20 kN při jmenovité pevnosti drátu 1770 Mpa. Včetně očnic, svorek a ostatního příslušenství. | bm | 360 |  | 0 |  | 0 | 0
1 | 4 | 10 |  | Brankové sítě | Polyamidová síť, velikost oka 40*40 mm, tl. Provazu 4 mm, černá barva | m2 | 576 |  | 0 |  | 0 | 0
1 | 4 | 11 |  | Pomocný instalační materiál | Kotevní technika, spotřební materiál, drobný elektroinstalační materiál. Oka a karabiny pro spodní a horní uchycení sítě k nosné konstrukci a plexisklu. | ks | 1 |  | 0 |  | 0 | 0
1 | 5 | 0 |  | Opony na ochoze |  |  |  |  | 0 |  | 0 | 0
1 | 5 | 1 |  | Kolejnice s motorem 2.NP - rovina | kolejnice rovné, délka 8600 mm, motorická kolejnice, max. výkon 40W, dvě rychlosti - jedna 14 cm/s, druhá 17 cm/s, stupeň krytí IP20, napětí 100 - 240 V 50 - 60 Hz 0,8A, funkce při požáru 0 - 60°C, | ks | 10 |  | 0 |  | 0 | 0
1 | 5 | 2 |  | Kolejnice s motorem 2.NP - rovina | kolejnice rovné, délka 11000 mm, motorická kolejnice, max. výkon 40W, dvě rychlosti - jedna 14 cm/s, druhá 17 cm/s, stupeň krytí IP20, napětí 100 - 240 V 50 - 60 Hz 0,8A, funkce při požáru 0 - 60°C, | ks | 2 |  | 0 |  | 0 | 0
1 | 5 | 3 |  | Kolejnice s motorem 2.NP - oblouk | kolejnice oblouk 22,5°, R=17,55 m, motorická kolejnice, max. výkon 40W, dvě rychlosti - jedna 14 cm/s, druhá 17 cm/s, stupeň krytí IP20, napětí 100 - 240 V 50 - 60 Hz 0,8A, funkce při požáru 0 - 60°C, | ks | 16 |  | 0 |  | 0 | 0
1 | 5 | 4 |  | Kolejnice s motorem 3.NP - rovina | kolejnice rovné, délka 1250 mm, motorická kolejnice, max. výkon 40W, dvě rychlosti - jedna 14 cm/s, druhá 17 cm/s, stupeň krytí IP20, napětí 100 - 240 V 50 - 60 Hz 0,8A, funkce při požáru 0 - 60°C, | ks | 8 |  | 0 |  | 0 | 0
1 | 5 | 5 |  | Kolejnice s motorem 3.NP - oblouk | kolejnice oblouk 4°, R=20,59 m, motorická kolejnice, max. výkon 40W, dvě rychlosti - jedna 14 cm/s, druhá 17 cm/s, stupeň krytí IP20, napětí 100 - 240 V 50 - 60 Hz 0,8A, funkce při požáru 0 - 60°C, | ks | 8 |  | 0 |  | 0 | 0
1 | 5 | 6 |  | Kolejnice s motorem 4.NP - rovina | kolejnice rovné, délka 8600 mm, motorická kolejnice, max. výkon 40W, dvě rychlosti - jedna 14 cm/s, druhá 17 cm/s, stupeň krytí IP20, napětí 100 - 240 V 50 - 60 Hz 0,8A, funkce při požáru 0 - 60°C, | ks | 4 |  | 0 |  | 0 | 0
1 | 5 | 7 |  | Kolejnice s motorem 4.NP - oblouk | kolejnice oblouk 22,5°, R=25,425 m, motorická kolejnice, max. výkon 40W, dvě rychlosti - jedna 14 cm/s, druhá 17 cm/s, stupeň krytí IP20, napětí 100 - 240 V 50 - 60 Hz 0,8A, funkce při požáru 0 - 60°C, | ks | 1 |  | 0 |  | 0 | 0
1 | 5 | 8 |  | Látkové vybavení - 2.NP | rozměr 8600x2200 mm, 50% řasení, zápalnost textilních záclon a závěsů musí být delší než 20 sekund, zápalnost textilních záclon a závěsů odpovídá klasifikaci třídy 1 podle ČSN EN 13773, dimmout provedení, gramáž 270 g/m2 | ks | 10 |  | 0 |  | 0 | 0
1 | 5 | 9 |  | Látkové vybavení - 2.NP | Látka rozměr 11000x2200 mm, 50% řasení, zápalnost musí být delší než 20 sekund, zápalnost odpovídá klasifikaci třídy 1 podle ČSN EN 13773, dimmout provedení, gramáž 270 g/m2 | ks | 2 |  | 0 |  | 0 | 0
1 | 5 | 10 |  | Látkové vybavení - 2.NP | Látka rozměr 6500x2200 mm, 50% řasení, zápalnost musí být delší než 20 sekund, zápalnost textilních záclon a závěsů odpovídá klasifikaci třídy 1 podle ČSN EN 13773, dimmout provedení, gramáž 270 g/m2 | ks | 16 |  | 0 |  | 0 | 0
1 | 5 | 11 |  | Látkové vybavení - 3.NP | Látka rozměr 1250x2200 mm, 50% řasení, zápalnost musí být delší než 20 sekund, zápalnost odpovídá klasifikaci třídy 1 podle ČSN EN 13773, dimmout provedení, gramáž 270 g/m2 | ks | 8 |  | 0 |  | 0 | 0
1 | 5 | 12 |  | Látkové vybavení - 3.NP | Látka rozměr 1500x2200 mm, 50% řasení, zápalnost musí být delší než 20 sekund, zápalnost odpovídá klasifikaci třídy 1 podle ČSN EN 13773, dimmout provedení, gramáž 270 g/m2 | ks | 8 |  | 0 |  | 0 | 0
1 | 5 | 13 |  | Látkové vybavení - 4.NP | Látka rozměr 8600x2200 mm, 50% řasení, zápalnost musí být delší než 20 sekund, zápalnost odpovídá klasifikaci třídy 1 podle ČSN EN 13773, dimmout provedení, gramáž 270 g/m2 | ks | 4 |  | 0 |  | 0 | 0
1 | 5 | 14 |  | Látkové vybavení - 4.NP | Látka rozměr 9900x2200 mm, 50% řasení, zápalnost musí být delší než 20 sekund, zápalnost odpovídá klasifikaci třídy 1 podle ČSN EN 13773, dimmout provedení, gramáž 270 g/m2 | ks | 1 |  | 0 |  | 0 | 0
1 | 5 | 15 |  | Pomocný instalační materiál | pomocný instalační materiál k oponám na ochoze | ks | 1 |  | 0 |  | 0 | 0
1 | 6 | 0 |  | Řídící systém |  |  |  |  | 0 |  | 0 | 0
1 | 6 | 1 |  | Technologická skříň | Moduly rozvaděče pro digitální ovládání motorů. Oceloplechové skříně, 600x2000x500, barva RAL 7035, IP55 jednokřídlé, mechanická odolnost: IK10, čtyřbodový zámek. | ks | 1 |  | 0 |  | 0 | 0 | SOUČÁSTÍ STAVBY, NENÍ SOUČÁSTÍ VZ
1 | 6 | 2 |  | Digitální ovladač motorů | Řídící rozhraní musí umožňovat ovládaní jednotlivých motorů, definování skupin, seskupování pohybových skupin do jednotlivých CUE, seskupování CUE po sekvencích, uložení/nahrání scén na server nebo médium, bezpečnou synchronizaci, ovládání rychlosti, zrychlení, polohy, zatížení, kontrolu přístupu, senzory brány, tvorbu virtuální mapy, sledování pohonů, brzd, senzorů, monitorování stavu bezpečnostního systému | ks | 1 |  | 0 |  | 0 | 0 | SOUČÁSTÍ STAVBY, NENÍ SOUČÁSTÍ VZ
1 | 6 | 3 |  | Ovládací pult | Průmyslová dotyková obrazovka 18,5" - 21,5", 2x Joystics se zámkem „mrtvého muže“, zámek systému klíčem, podsvícený e-stop, pracovní osvětlení, USB konektor na klávesnici a myš, nastavitelná výška, sklon. | ks | 1 |  | 0 |  | 0 | 0 | SOUČÁSTÍ STAVBY, NENÍ SOUČÁSTÍ VZ
1 | 6 | 4 |  | Software | Softwarová licence pro ovládací pult | ks | 1 |  | 0 |  | 0 | 0 | SOUČÁSTÍ STAVBY, NENÍ SOUČÁSTÍ VZ
2 | 0 | 0 |  | Audiovizuální technika |  |  |  |  | 0 |  | 0 | 0
2 | 1 | 0 |  | Multimediální kostka |  |  |  |  | 0 |  | 0 | 0
2 | 1 | 1 |  | LED panel | 4 x LED screen, 7m x 6m, rozlišení : 7168px x 1536x, konvexní zakřivení 2°, obnovovací frekvence min 3840 Hz, jas : min 1000 cd/㎡, | ks | 4 |  | 0 |  | 0 | 0
2 | 1 | 2 |  | Video procesor main & backup | 12-G-SDI video processor | ks | 4 |  | 0 |  | 0 | 0
2 | 1 | 3 |  | Distribuce signálu main & backup | Optical fiber data distribution | ks | 8 |  | 0 |  | 0 | 0
2 | 1 | 4 |  | Koordinace | Koordinace a účast na KD během stavby | ks | 1 |  | 0 |  | 0 | 0
2 | 2 | 0 |  | LED poprsník |  |  |  |  | 0 |  | 0 | 0
2 | 2 | 1 |  | LED panel | 1 x LED screen, 250m x 0,75m, rozlišení : 64000px x 192x, přední a vrchní přístup, obnovovací frekvence min 3840 Hz, jas : min 1000 cd/㎡, | ks | 1 |  | 0 |  | 0 | 0
2 | 2 | 2 |  | Video procesor main | Vstup až 26 mil/Px, až 4 x DVI, 4x HDMI, 1x HDMI 2.0, 2 x RJ45 GbE + 1x USB vstup, až 4 x 3G-SDI, 2x DP1.1. | ks | 1 |  | 0 |  | 0 | 0
2 | 2 | 3 |  | Video procesor main | Vstup až 26 mil/Px, až 4 x DVI, 4x HDMI, 1x HDMI 2.0, 2 x RJ45 GbE + 1x USB vstup, až 4 x 3G-SDI, 2x DP1.1. | ks | 1 |  | 0 |  | 0 | 0
2 | 2 | 4 |  | Sending karta | Sending karta součástí videoprocesoru, Rj45 GbE, 650 000 px/port | ks | 6 |  | 0 |  | 0 | 0
2 | 2 | 5 |  | Input karta | Input karta součástí videoprocesoru, Rj45, 650 000 px/port | ks | 8 |  | 0 |  | 0 | 0
2 | 2 | 6 |  | Konstrukce | Na míru vyrobená nosná konstrukce | ks | 1 |  | 0 |  | 0 | 0
2 | 2 | 7 |  | Projekt konstrukce | Výrobní dokumentace konstrukce LED poprsníku | ks | 1 |  | 0 |  | 0 | 0
2 | 2 | 8 |  | Statika konstrukce | Statické posouzení LED poprsníku | ks | 1 |  | 0 |  | 0 | 0
2 | 2 | 9 |  | Koordinace | Koordinace a účast na KD během stavby | ks | 1 |  | 0 |  | 0 | 0
2 | 3 | 0 |  | Videomapping |  |  |  |  | 0 |  | 0 | 0
2 | 3 | 1 |  | Projektor | min. 30.500 lumen dle stadardu ISO/IEC 21118: 2020 (pozadovany svetelny vykon na projekcni plose min. 102lux), laserovy svetelny zdroj s zivotnosti min. 20.000 hodin, technologoie 3chip DLP, bezfiltrove provedeni, zapouzdrena prachuodolna opticka cesta, vstupni terminaly min. 1x HDMI, 1x HDbaseT, 1x LAN, nativni rozliseni minimalne WUXGA, funkce synchronizace dynamickeho kontrastu mezi projektory pro spojene projekce, nahled aktivniho signalu pres web rozhrani projektoru nebo pres aplikaci vyrobce projektoru pro rychlou kontrolu aktualniho obsahu, vaha maximalne 70kg, rozsah provoznich teplot 0 az 45 °C | ks | 0 |  | 0 |  | 0 | 0
2 | 3 | 2 |  | Držák | Polohovatelný držák projektoru | ks | 0 |  | 0 |  | 0 | 0
2 | 3 | 3 |  | Objektiv | 6x objektiv pro sviceni obrazu z jednoho projektoru minimalne o rozmeru 22,4m x14m ze vzdalenosti 14,9m-15,1m, s motoricky ovladanim ZOOM/POSUN/OSTRENI a s moznosti ulozeni minimalne 3 presnych pozic nastaveni objektuvu pro rychle prenastaveni cele projekce. | ks | 0 |  | 0 |  | 0 | 0
2 | 3 | 4 |  | Server | Medeialní video server, min.: 4 x diplay port výstup, 2 x 10GbE port, min 1TB pevný disk NVMe SSD | ks | 0 |  | 0 |  | 0 | 0
2 | 3 | 5 |  | Procesor | 4x výstupy 4K DP1.2. Dva z těchto výstupů jsou pomocí dvou procesorů AnalogWay DPH104 rozděleny na celkem 6x signál WUXGA. Další dva výstupy, každý v rozlišení 4K, rackové provedení | ks | 0 |  | 0 |  | 0 | 0
2 | 3 | 6 |  | Monitor | 4K preview monitor, HDMI, DisplayPort, min 27”, včetně propojovacích HDMI/display port kabelů | ks | 0 |  | 0 |  | 0 | 0
2 | 3 | 7 |  | Klavesnice + myš (set) | Drátová USB klávesnice + myš | ks | 0 |  | 0 |  | 0 | 0
2 | 3 | 8 |  | 6 x HDMI extender | HDMI/HDBT extender převodník | ks | 0 |  | 0 |  | 0 | 0
2 | 3 | 9 |  | Kabely | Propojovací HDMI kabely k převodníkům, monitoru | ks | 0 |  | 0 |  | 0 | 0
2 | 3 | 10 |  | Obsah na sezónu | Grafický obsah na celou herní sezónu, dle specifikace klubu (úvodní intra, výročí klubu, playof event apod) | ks | 0 |  | 0 |  | 0 | 0
2 | 3 | 0 |  | Jednotná platforma pro ovládání - časomíra |  |  |  |  | 0 |  | 0 | 0
2 | 3 | 1 |  | Časomíra klient/ovládání | Řídící panel časomíry - Flightcase provedení se zabudovaným výsuvným dotykovým panelem o velikosti min. 22”, min. rozlišením 1920 x 1080, pracovní stanice 4 jádrový processor, 4GB RAM, integrovaná GPU, SSD o minimální velikosti 128GB | ks | 2 |  | 0 |  | 0 | 0
2 | 3 | 2 |  | Časomíra server | Serverová stanice umístěna v serverovně distribující čas do podružných systémů (televizní vůz, videorozhodčí atd.) ovládána pomocí klientských PC, min konfigurace: 4U serverový PC rackového provedení, 12-ti jádrový procesor, 32GB RAM, 1x GPU, 256GB SSD | ks | 1 |  | 0 |  | 0 | 0
2 | 3 | 3 |  | SW licence multifunkční časomíry | SW licence multifunkční časomíry pro sporty :hokej (dle reguli IIHF a ČSLH), fotbal, basketbal (dle regulí FIBA), florbal, volejbal, házená a tenis. Podrobný popis funkcionality software je obsahem technické zprávy. | ks | 1 |  | 0 |  | 0 | 0
2 | 3 | 4 |  | Start/Stop tlačítka | Externí heavy duty tlačítka zelené/červené pro start a stop času | ks | 2 |  | 0 |  | 0 | 0
2 | 3 | 5 |  | Klávesnice + Myš | Set USB klávesnice + myš | ks | 2 |  | 0 |  | 0 | 0
2 | 3 | 6 |  | Brankové světla | Zelené světlo LED automaticky ovládáno časomírou, červené světlo s tlačítkem | ks | 2 |  | 0 |  | 0 | 0
2 | 3 | 7 |  | Světlo reklamní přestávka | Světlo reklamní přestávky LED ovládáno z pozice časoměřičů a video rozhodčího | ks | 1 |  | 0 |  | 0 | 0
2 | 3 | 8 |  | Siréna | Dvoutónová pneumatická siréna s min. 90 db | ks | 1 |  | 0 |  | 0 | 0
2 | 3 | 9 |  | Opočtové hodiny | Dotykový tablet min 10,9 palců, min rozlišení 2360 x 1640px, USB-C, min 64GB paměť | ks | 18 |  | 0 |  | 0 | 0
2 | 3 | 10 |  | Držák včetně krytu | Set držák + kryt s uchycením na stěnu | ks | 18 |  | 0 |  | 0 | 0
2 | 3 | 11 |  | Řídící box pro časomíru | Hardware zařízení ovládající světla, hodiny hodu na koš, sirénu a hodin v šatnách. Rackové provedení. | ks | 2 |  | 0 |  | 0 | 0
2 | 3 | 12 |  | Hodiny hodu na koš (tzv.:24) | Čtyřstranné kostky na basketbalové koše s odpočtem 24 s technologií LED a zobrazením herního času společně s řízením osvětlením basketbalových desek. Rozměry jedné strany kostky 700x600mm ( š x v). | ks | 2 |  | 0 |  | 0 | 0
2 | 3 | 13 |  | Poziční šipka | Poziční šipka automaticky ovládaná SW časomíry umístěna na stole časoměřičů, velikost alespoň 400x200mm ( š x v), LED technologie | ks | 1 |  | 0 |  | 0 | 0
2 | 3 | 14 |  | Výstupy pro televizní vozy | Výstup v umístění časomíry a přípojného místa pro televizní vozy pomocí konektoru CANON 9-pin s protokolem NISASPORT | ks | 2 |  | 0 |  | 0 | 0
2 | 4 | 0 |  | IPTV okruh |  |  |  |  | 0 |  | 0 | 0
2 | 4 | 1 |  | Řídící systém | Řídící systém celého IPTV okruhu | ks | 1 |  | 0 |  | 0 | 0
2 | 4 | 2 |  | Player | Koncový řídící prvek k monitoru | ks | 70 |  | 0 |  | 0 | 0
2 | 4 | 3 |  | Monitor | 55’4K (3840 x 2160) monitor 16/8 režim, 400 cd/m², 1300 :1 | ks | 70 |  | 0 |  | 0 | 0
2 | 4 | 4 |  | Držák | Držák monitoru na stěnu, polohovatelný VESA standard | ks | 70 |  | 0 |  | 0 | 0
2 | 4 | 5 |  | Koordinace | Koordinace a účast na KD během stavby | ks | 1 |  | 0 |  | 0 | 0
2 | 5 | 0 |  | Jednotná platforma pro ovládání - videorozhodčí |  |  |  |  | 0 |  | 0 | 0
2 | 5 | 1 |  | Nahrávací videoserver video rozhodčí | min konfigurace: 4U serverový PC rackového provedení, 16-ti jádrový procesor, 64GB RAM 8channel, 2x GPU (min. 8GB, GDDR6, počet stream procesorů: 2034), 4x 1TB SSD RAID, 10Gb LAN, 8x 3G-SDI vstup | ks | 2 |  | 0 |  | 0 | 0
2 | 5 | 2 |  | Client video rozhodčí | min konfigurace: 4U serverový PC rackového provedení, 16-ti jádrový procesor, 64GB RAM 8channel, 2x GPU (min. 8GB, GDDR6, počet stream procesorů: 2034), 512GB SSD, 10Gb LAN, 4x 3G-SDI výstup | ks | 1 |  | 0 |  | 0 | 0
2 | 5 | 3 |  | SW Licence systém brankového video rozhodčího dle herního rádu ČSLH | SW Licence splňující veškeré funkcionality videorozhodčího dle regulí ČSLH (součást přílohy technické zprávy). Podrobný popis funkcionality software je obsahem technické zprávy. | ks | 1 |  | 0 |  | 0 | 0
2 | 5 | 4 |  | Monitor pro obsluhu systému VR | IPS monitor 22” dotykový, Full HD 1920 × 1080, DisplayPort 1.2, HDMI 2.0, USB 3.2 GEN, VESA včetně propojovacích HDMI/display port kabelů | ks | 3 |  | 0 |  | 0 | 0
2 | 5 | 5 |  | Klávesnic + myš | Set USB klávesnice + myš | ks | 1 |  | 0 |  | 0 | 0
2 | 5 | 6 |  | Bezdrátový systém video analýzy | min 11” palcový dotykový tablet, min rozlišení 2388 x 1688, jas min 600nits, min 128GB úložiště, USB-C nabíjení včetně HW klávesnice a obalu | ks | 2 |  | 0 |  | 0 | 0
2 | 5 | 7 |  | Licence pro bezdrátový systém pro video analýzu z hrací plochy | Licence pro bezdrátový systém pro video analýzu z hrací plochy. Podrobný popis funkcionality software je obsahem technické zprávy. | ks | 2 |  | 0 |  | 0 | 0
2 | 5 | 8 |  | Ovládací tablet k CC | 12” dotykový IPS display, min rozlišení 2160 x 1440, min 2 jádrový procesor 2,7GHz, 8GB RAM DDR3, 512Gb SSD, Wi-Fi | ks | 1 |  | 0 |  | 0 | 0
2 | 5 | 9 |  | Bezdrátová obousměrná komunikace | Bezdrátový set 4ks sluchátek na obě uši s mikrofonem s možností výměnných baterií, provedení bez “belltpack” včetně dokovací stanice | ks | 1 |  | 0 |  | 0 | 0
2 | 5 | 10 |  | Statická kamera s funkcí automatického kameramana | 4K kamera vč. objektivu umístěna na středu haly na straně kamerové lávky vč. funkcionality automatického kameramana dle technické specifikace | ks | 1 |  | 0 |  | 0 | 0
2 | 5 | 11 |  | Router | min. 8x LAN port, SPI Firewall, VPN Security ((IP Security [IPsec], Point-to-Point Tunneling Protocol [PPTP] a OpenVPN), možnost filtrování obsahu, QoS; Management: webové uživatelské rozhraní, Simple Network Management Protocol (SNMP) v3, Universal Plug and Play (PnP), příkazová řádka a FindIT aplikace | ks | 1 |  | 0 |  | 0 | 0
2 | 5 | 12 |  | Switch | Switch min. 8 portový, 10 Gbit, 2× SFP, rackové provedení | ks | 1 |  | 0 |  | 0 | 0
2 | 5 | 13 |  | Rack | Rack 19" 42U 800x1000 s ventilátorem na termostat | ks | 1 |  | 0 |  | 0 | 0
2 | 5 | 14 |  | UPS záložní zdroj | 1x UPS smart záložní zdroj, AC230V, výkon 2700W / 3000VA, rackové provedení 2U | ks | 1 |  | 0 |  | 0 | 0
2 | 5 | 15 |  | PDU | Stojanová PDU jednotka s měřením jednotlivých vývodů s přepínáním, displej, 16 A, 100 - 240 V. Rozhraní: 1 x IEC-320 C20 (vstup); 3 x C19 a 21 x C13 (výstup), CAN In/Out porty pro sdílení po síti, USB port pro nahrání firmware, port pro externí měření teploty/vlhkosti | ks | 1 |  | 0 |  | 0 | 0
2 | 5 | 16 |  | Energo řetěz | Energo řetězy nutné pro kabelový management k serverovým PC | ks | 1 |  | 0 |  | 0 | 0
2 | 5 | 17 |  | Příslušenství k racku | 3x kabelový management 1U,8x 1-2U zaslepovací kryty do racku, 1x panel pro keystone cat6, 2x 3G-SDI panel s min 16 konektory, 2x racková police, plnovýsuv s kuličkovými ložisky pro každý serverový PC | ks | 1 |  | 0 |  | 0 | 0
2 | 5 | 18 |  | Příslušenství k sys. Video analýzy | Gumový obal se stojanem + Přídavná odnímatelná CZ klávesnice | ks | 2 |  | 0 |  | 0 | 0
2 | 5 | 19 |  | Access Point | Dvoupásmový bezdrátový Access Point, pásma 2,4 GHz a 5 GHz, Wi-Fi standardy a/b/g/n/ac, 4x4 MU-MIMO, 2x RJ-45 management port s externími anténami, včetně POE napajení, (2 x systém videoanalýzy, 1 x CC) | ks | 3 |  | 0 |  | 0 | 0
2 | 5 | 20 |  | Připojení Access Pointu | Převodník OPT to LAN | ks | 4 |  | 0 |  | 0 | 0
2 | 5 | 21 |  | 3G-SDI kamera boxové provedení | 3G-SDI kamera včetně objektivu Csmount 15-50mm, varifocal lens F1.5, možnost vzdáleného ovládání kamer pomocí RS485 | ks | 11 |  | 0 |  | 0 | 0
2 | 5 | 22 |  | Kryt kamery | Vyhřívaný kryt 12V, kamerový držák s úchytem ke konstrukci | ks | 11 |  | 0 |  | 0 | 0
2 | 5 | 23 |  | OBVAN přenosové vozy: přípojné místo video rozhodčí dle regulí ČSLH VREF | Rack 6U 600x400 is IP krytím IP68, PDU 8x230V, 3G-SDI panel s 12x BNC konektor, Optický box pro 12x 3G-SDI to OPT převodník, 12x 3G-SDI to OPT převodník, 12x SFP modul single mode | ks | 1 |  | 0 |  | 0 | 0
2 | 5 | 24 |  | Hlediště: přípojné místo video rozhodčí dle regulí ČSLH VREF | Přípojné místo s BNC panelovým konektorem, 1x duplexní port s SC single mode konektorem, 2x převodník 3G-SDI to OPT, 2x SFP modul SM | ks | 2 |  | 0 |  | 0 | 0
2 | 5 | 25 |  | Přípojné místa pro nadbrankové kamery dle regulí ČSLH VREF | Rack 6U 600x400, PDU 8x230V, 3G-SDI panel s 5x BNC konektor, Optický box pro 5x 3G-SDI to OPT převodník, 5x 3G-SDI to OPT převodník, 5x SFP modul single mode | ks | 2 |  | 0 |  | 0 | 0
2 | 5 | 26 |  | Přípojné místo pro zabrankové kamery dle regulí ČSLH VREF | Přípojné místo s BNC panelovým konektorem a CAT6 panelovým konektorem, 2x duplexní port s SC single mode konektorem, 2x převodník 3G-SDI to OPT, 2x SFP modul SM | ks | 2 |  | 0 |  | 0 | 0
2 | 5 | 27 |  | Přípojné místo pro interaktivní systém dle regulí ČSLH VREF | Přípojné místo s BNC panelovým konektorem a CAT6 panelovým konektorem, 2x duplexní port s SC single mode konektorem, 2x převodník 3G-SDI to OPT, 2x SFP modul SM | ks | 4 |  | 0 |  | 0 | 0
2 | 6 | 0 |  | Jednotná platforma pro ovládání - video režie, grafický obsah na obrazovky |  |  |  |  | 0 |  | 0 | 0
2 | 6 | 1 |  | Pracovní stanice | SW střížna, ovládání grafiky, opakovaně záběry, příprava grafiky, 16-ti jádrový processor, 32GB RAM, 2 x GPU, SSD o minimální velikosti 512GB. | ks | 4 |  | 0 |  | 0 | 0
2 | 6 | 2 |  | Monitor pracovní stanice | LCD monitor dotykový, Full HD 1920 × 1080, DisplayPort 1.2, HDMI 2.0, USB 3.2 GEN, VESA, včetně propojovacích HDMI/display port kabelů | ks | 4 |  | 0 |  | 0 | 0
2 | 6 | 3 |  | Klávesnic + myš | Set USB klávesnice + myš | ks | 4 |  | 0 |  | 0 | 0
2 | 6 | 4 |  | Pracovní stanice tablet | Paracovní stanice tablet, bezdrátové ovládání systému, min 11” palcový dotykový tablet, min rozlišení 2388 x 1688, jas min 600nits, min 128GB úložiště, USB-C nabíjení včetně HW klávesnice a obalu | ks | 2 |  | 0 |  | 0 | 0
2 | 6 | 5 |  | SW licence řídícího systému videorežie | SW licence pro jednotnou platformu ovládání videorežie (4 SW systémy v jedné multi platformě) | ks | 4 |  | 0 |  | 0 | 0
2 | 6 | 6 |  | Render server | Server generující výstupní obraz a zvuk, min. HW požadavky: CPU Intel i7-13700 nebo AMD EPYC 7203P, 16GB DDR4/DDR5, nVidia RTX 3060, výstupy: 8x SDI, 1x DP, 1x HDMI | ks | 4 |  | 0 |  | 0 | 0
2 | 6 | 7 |  | Nahrávací videoserver | 4U serverový PC rackového provedení, 16-ti jádrový procesor, 64GB RAM 8channel, 2x GPU (min. 8GB, GDDR6, počet stream procesorů: 2034), 4x 1TB SSD RAID, 10Gb LAN, 8x 3G-SDI vstup | ks | 1 |  | 0 |  | 0 | 0
2 | 6 | 8 |  | Videomatice | Videomatice min. 64x64 12G-SDI, redundantní zdroj, rackové provedení, podpora ovládání pomocí webového prohlížeče, možnost uložení nastavení min. 8 presetů | ks | 1 |  | 0 |  | 0 | 0
2 | 6 | 9 |  | Externí zvuková karta | Externí zvuková karta - USB-C, vzorkovací frekvence 192 kHz, bitová hloubka 24 bit, vstupy: 3×, výstupy: 3×, sluchátkový výstup 6,3 mm Jack, aplikace na PC, LED indikace, phantomové napájení +48V, potenciometry pro gain kanálu, velký master out potenciometr, rozhraní kabelu: USB-A a USB-C | ks | 2 |  | 0 |  | 0 | 0
2 | 6 | 10 |  | Rack | Rack 19" 42U 800x1000 s ventilátorem na termostat (2 x video režie + 1 x LED kostka + 1 x LED poprsník) | ks | 4 |  | 0 |  | 0 | 0
2 | 6 | 11 |  | Náhledový monitor | Náhledový monitor, rackové provedení, vstupy až 12G-SDI kompatibilní se všemi SD, HD a Ultra HD standardy až do 2160p60, display min 15,6”, rozlišení 3840 x 2160, automatické odstranění půlsnímků a převzorkování SD a HD videa do Ultra HD rozlišení, ovládání pomocí tlačítek na čelním panelu nebo dálkově prostřednictvím ethernetové sítě | ks | 1 |  | 0 |  | 0 | 0
2 | 6 | 12 |  | UPS záložní zdroj | 1x UPS smart záložní zdroj, AC230V, výkon 2700W / 3000VA, rackové provedení 2U | ks | 4 |  | 0 |  | 0 | 0
2 | 6 | 13 |  | PDU | Stojanová PDU jednotka s měřením jednotlivých vývodů s přepínáním, displej, 16 A, 100 - 240 V. Rozhraní: 1 x IEC-320 C20 (vstup); 3 x C19 a 21 x C13 (výstup), CAN In/Out porty pro sdílení po síti, USB port pro nahrání firmware, port pro externí měření teploty/vlhkosti | ks | 4 |  | 0 |  | 0 | 0
2 | 6 | 14 |  | Energo řetěz | Energo řetězy nutné pro kabelový management k serverovým PC | ks | 4 |  | 0 |  | 0 | 0
2 | 6 | 15 |  | Příslušenství k racku | 3x kabelový management 1U,8x 1-2U zaslepovací kryty do racku, 1x panel pro keystone cat6, 2x 3G-SDI panel s min 16 konektory, 2x racková police, plnovýsuv s kuličkovými ložisky pro každý serverový PC | ks | 4 |  | 0 |  | 0 | 0
2 | 6 | 16 |  | TV stěna | 55’4K (3840 x 2160) monitor 16/8 režim, 400 cd/m², 1300 :1, tzv.: „tenkorámečkový“ | ks | 4 |  | 0 |  | 0 | 0
2 | 6 | 17 |  | Držák video stěna 2x2 | 2 x 2 držák monitoru na stěnu, VESE standard | ks | 2 |  | 0 |  | 0 | 0
2 | 6 | 18 |  | Multimediální kostka v šatně „A“ týmu | 4 ks 55’4K (3840 x 2160) monitor 16/8 režim, 400 cd/m², 1300 :1, sestavené do tvaru LED kostky umístěné na středu šatny | ks | 4 |  | 0 |  | 0 | 0
2 | 6 | 19 |  | Držák monitorů | Držák na monitory do šatny „A“ týmu | ks | 1 |  | 0 |  | 0 | 0
2 | 7 | 0 |  | Vnitřní kamerový okruh |  |  |  |  | 0 |  | 0 | 0
2 | 7 | 1 |  | Hlavní kamera | 4K 3CMOS kamera, wifi, IP, 12G-SDI, CZ menu včetně min 17x opt. zoom | ks | 2 |  | 0 |  | 0 | 0
2 | 7 | 2 |  | Baterie | Set baterií k hlavní kameře | ks | 6 |  | 0 |  | 0 | 0
2 | 7 | 3 |  | Lanc remote | LANC remote, palec s ostřením | ks | 2 |  | 0 |  | 0 | 0
2 | 7 | 4 |  | Stativ | Profesionální polohovatelný stativ, PRO al. hlava | ks | 2 |  | 0 |  | 0 | 0
2 | 7 | 5 |  | Case | Kufr pro kam.techniku | ks | 2 |  | 0 |  | 0 | 0
2 | 7 | 6 |  | Přenosná kamera | 4K HDR 1"Exmor RS, AF 273 bodů - fázové ostření, 3G-SDI, CZ menu | ks | 2 |  | 0 |  | 0 | 0
2 | 7 | 7 |  | Baterie | Baterie velká | ks | 4 |  | 0 |  | 0 | 0
2 | 7 | 8 |  | Case | Kufr pro kam.techniku | ks | 2 |  | 0 |  | 0 | 0
2 | 7 | 9 |  | Komunikační set | Bezdrátový komunikační set až 300m | ks | 2 |  | 0 |  | 0 | 0
2 | 7 | 10 |  | PTZ | 4K50/60p PTZ camera | ks | 3 |  | 0 |  | 0 | 0
2 | 7 | 11 |  | PTZ ovládácí pult | min : USB 2.0 x2 10/100Mbps Ethernet (RJ-45 connector) x1 RS-422 (RJ-45 connector) x1, DVIP, DHCP client, RS-422, Ethernet, min | ks | 1 |  | 0 |  | 0 | 0
2 | 7 | 12 |  | Kryt PTZ | Kryt PTZ kamery | ks | 3 |  | 0 |  | 0 | 0
2 | 8 | 0 |  | Ozvučení hlavního sálu |  |  |  |  | 0 |  | 0 | 0
2 | 8 | 1 |  | Kompaktní reprobox | Kompaktní, 2-pásmový škálovatelný reproduktorový modul, min. 103dB SPL nominální citlivost -1W @1m z jediného 12” reproduktoru, certifikace EN54-24 | ks | 48 |  | 0 |  | 0 | 0 | SOUČÁSTÍ STAVBY, NENÍ SOUČÁSTÍ VZ
2 | 8 | 2 |  | Úhlovací hardware | Úhlovací a spojovací hardware | ks | 48 |  | 0 |  | 0 | 0 | SOUČÁSTÍ STAVBY, NENÍ SOUČÁSTÍ VZ
2 | 8 | 3 |  | Instalační reprobox | Instalační reprobox, 10" LF driver + 1,4" HF driver, min. SPL 130dB. | ks | 4 |  | 0 |  | 0 | 0 | SOUČÁSTÍ STAVBY, NENÍ SOUČÁSTÍ VZ
2 | 8 | 4 |  | Závěsný bumper | bumper pro pevné instalace | ks | 8 |  | 0 |  | 0 | 0 | SOUČÁSTÍ STAVBY, NENÍ SOUČÁSTÍ VZ
2 | 8 | 5 |  | Úhlovací vložky | patentované úhlovací vložky pro 120 st. v nesp. rovině . cena za pár | ks | 24 |  | 0 |  | 0 | 0 | SOUČÁSTÍ STAVBY, NENÍ SOUČÁSTÍ VZ
2 | 8 | 6 |  | Switchbox | Inteligentní switch box EN54 pro zesilovače | ks | 9 |  | 0 |  | 0 | 0 | SOUČÁSTÍ STAVBY, NENÍ SOUČÁSTÍ VZ
2 | 8 | 7 |  | Zesilovače ERO | Výkonový dvoukanálový zesilovač, 2*500 W, plovoucí výkonový výstup 100 V nebo 70 V, ochrana před výstupní nečinností a zkratem, napájení z elektrické sítě 120–240 V (50/60 Hz) nebo pohotovostní záloha 24 V ss., elektronicky vyvážené vstupy, • funkce sledování teploty, • řízení všech funkcí pomocí procesoru, • sledování procesorového systému pomocí časovacího modulu, • energeticky nezávislá paměť FLASH pro konfigurační data, • funkce pro interní sledování, • vestavěná zvuková relé, • funkce pro sledování linky, • pilotní tón a sledování pro případ poruchy uzemnění certifikace EN54-24 | ks | 9 |  | 0 |  | 0 | 0 | SOUČÁSTÍ STAVBY, NENÍ SOUČÁSTÍ VZ
2 | 8 | 8 |  | Směrovač ERO | Směrovač pro 24 zón, certifikace EN54-16, kompatibilní se ERO zesilovači a ústřednou, 20 GPI, 24 GPO a 2 řídicí relé, max. zatížení 4000W, rozměry 88 mm x 483 mm x 391 mm | ks | 4 |  | 0 |  | 0 | 0 | SOUČÁSTÍ STAVBY, NENÍ SOUČÁSTÍ VZ
2 | 8 | 9 |  | Zesilovač | Čtyřkanálový zesilovač třídy D s velmi nízkým zkreslením poskytuje výkon min. 4 x 4500 wattů při impedanci 2 Ohm, Počet kanálů: 4 kanály zesilovače, 2 kanály v bridge módu, Maximální výstupní napětí (bez zátěže): 4x 180 V, Frekvenční odezva: +/- 1 dB od 10 Hz do 20 kHz, Vstupní impedance / vstupní citlivost: 20 K Ohmů / 16 dBu, Dynamický rozsah / TDH + N: 110 dB nevážené / typické 0,01% na nastavení flat, Latence: 550 μs na nastavení flat, Audio převodníky AD a DA: 32 bitů @ 96 KHz, Processing: 3x vícejádrový 64bitový procesor DSP. 4x vyvážené analogové vstupy na XLR3, 4x výstupy Neutrik speakon NL4, Port RS232: 1x konektor DB-9 určený pro připojení DPU, GPIO port: 1x konektor DB-25 s 5 vstupy a 8 výstupy pro připojení DMU, Rozšiřující slot pro síťové a digitální audio karty, 4x digitální audio vstupy a vzdálené ovládání. Rozměry: 2U 19 "rack, hloubka max.502 mm / 20", hmotnost max. 16,1 kg. Osvědčení o elektrické bezpečnosti: cULus, CB (CE), CCC, PSE, KC. EMC certifikace: CE, FCC. Ekologický status: v souladu se směrnicí ROHS. | ks | 6 |  | 0 |  | 0 | 0
2 | 8 | 10 |  | Zesilovač | Čtyřkanálový zesilovač třídy D s velmi nízkým zkreslením poskytuje výkon min. 4 x 2500 wattů při impedanci 2 Ohm, Počet kanálů: 4 kanály zesilovače, 2 kanály v bridge módu, Maximální výstupní napětí (bez zátěže): 4x 140 V, Frekvenční odezva: +/- 1 dB od 10 Hz do 20 kHz, Vstupní impedance / vstupní citlivost: 20 K Ohmů / 16 dBu, Dynamický rozsah / TDH + N: 110 dB nevážené / typické 0,01% na nastavení flat, Latence: 550 μs na nastavení flat, Audio převodníky AD a DA: 32 bitů @ 96 KHz, Processing: 3x vícejádrový 64bitový procesor DSP. 4x vyvážené analogové vstupy na XLR3, 4x výstupy Neutrik speakon NL4, Port RS232: 1x konektor DB-9 určený pro připojení DPU, GPIO port: 1x konektor DB-25 s 5 vstupy a 8 výstupy pro připojení DMU, Rozšiřující slot pro síťové a digitální audio karty, 4x digitální audio vstupy a vzdálené ovládání. Rozměry: 2U 19 "rack, hloubka max.502 mm / 20", hmotnost max. 16,1 kg. Osvědčení o elektrické bezpečnosti: cULus, CB (CE), CCC, PSE, KC. EMC certifikace: CE, FCC. Ekologický status: v souladu se směrnicí ROHS. | ks | 1 |  | 0 |  | 0 | 0
2 | 8 | 11 |  | Rozšiřující karta protokol Dante | Rozšiřuje vstupy AES/EBU a Dante k zesilovačům, 4 kanály vstupů DanteTM s přepínaným/redundantním režimem a podporou digitálního zvuku 44,1 kHz až 96 kHz; 2 kanály AES/EBU vstupů a výstupů a podporou digitálního zvuku 44,1 kHz až 96 kHz. Vysoce flexibilní 4portový gigabitový switch se 4 různými konfiguračními režimy. Porty vzdáleného ovládání konfigurovatelné jako samostatná síť nebo ze sítě DanteTM. | ks | 7 |  | 0 |  | 0 | 0
2 | 8 | 12 |  | Subbass | Frequency Response (a) 30Hz-120Hz +/- 3dB Usable Range @ 6dB(a) 35Hz-130Hz Sensitivity 1W@1m (b) 107 dB SPL Nominal Nominal peak SPL @1m (b) 137-140 dB Peak Nominal Impedance 8Ω | ks | 16 |  | 0 |  | 0 | 0
2 | 8 | 13 |  | Zesilovače ERO | Výkonový dvoukanálový zesilovač, 2*500 W, plovoucí výkonový výstup 100 V nebo 70 V, ochrana před výstupní nečinností a zkratem, napájení z elektrické sítě 120–240 V (50/60 Hz) nebo pohotovostní záloha 24 V ss., elektronicky vyvážené vstupy, • funkce sledování teploty, • řízení všech funkcí pomocí procesoru, • sledování procesorového systému pomocí časovacího modulu, • energeticky nezávislá paměť FLASH pro konfigurační data, • funkce pro interní sledování, • vestavěná zvuková relé, • funkce pro sledování linky, • pilotní tón a sledování pro případ poruchy uzemnění certifikace EN54-24 | ks | 3 |  | 0 |  | 0 | 0
2 | 8 | 14 |  | Systémový nabíječ baterií | Nabíječka akumulátorů 24V/12 A, napájecí napětí 230 VAC. Výstupy 6 × 40 A, 3 × 5 A, příkon max.380 W, výstupy 4 x 24V/5A max.Hmotnost max.9 kg. Plně pod dohledem, certifikováno dle normy EN 54‑4. Podpěťová a přepěťová ochrana. | ks | 2 |  | 0 |  | 0 | 0
2 | 8 | 15 |  | Akumulátor | Akumulátor 12VDC, finální výstup 24VDC, zapojeno do serie, min. 100 Ah, hmotnost max. 30 kg, rozměra max. 340*180*220 mm. | ks | 4 |  | 0 |  | 0 | 0
2 | 8 | 16 |  | Úhlovací hardware | Úhlovací a spojovací hardware | ks | 8 |  | 0 |  | 0 | 0
2 | 8 | 17 |  | Spojovací hardware | Doplňující spojovací hardware | ks | 16 |  | 0 |  | 0 | 0
|  |  |  | Elektroinstalační materiál | Propojovací kabely, ostatní drobný a pomocný elektroinstalační materiál. | ks | 1 |  | 0 |  | 0 | 0
2 | 8 | 18 |  | Pomocný instalační materiál | Pomocný instalační materiál | ks | 1 |  | 0 |  | 0 | 0
2 | 9 | 0 |  | Ozvučení ostatních prostor |  |  |  |  | 0 |  | 0 | 0
2 | 9 | 1 |  | Nástěnný reprobox | Pasivní reprobox - nízká impedance: 8Ω - vysoká impedance: 70/100V - výkon RMS: 100W - volby výkonu při 100V: 3,5/ 7,5/ 15/ 30/ 60 W - frekvenční rozsah (-10 dB): 30 Hz - 20 kHz - citlivost 1W/1m: 89dB - rozměry (Š x V x H): max. 268 x 242 x 264mm - hmotnost: max. 4,25 kg - barva: černá | ks | 124 |  | 0 |  | 0 | 0
2 | 9 | 2 |  | Projektor | Svítivost 5500 ANSI, rozlišení WUXGA 1920 x 1200, obraz o velikosti až 300 palců,technologie 3LCD, rozhraní HdBT, ethernetové rozhraní. | ks | 1 |  | 0 |  | 0 | 0
2 | 9 | 3 |  | Motorové plátno | Motorové plátno pro přední projekci, rozměr 4000 x 3000 mm, bílý povrch - šedá zadní strana, nehořlavé PVC, formát 4:3, světelný zisk 1,2, pozorovací úhel 150°, hmotnost max. 120 kg. | ks | 1 |  | 0 |  | 0 | 0
2 | 9 | 4 |  | Zesilovače pro ostatní prostory | 4-kanálový digitální zesilovač, 2400W výkon, 4 výstupy Dante™ a 4 vstupy Dante™, DSP procesor, MicroSD/SDHC audio přehrávač. Unevrzální zesilovač s nastavitelným výkonem i impedancí na jednotlivých výstupech. | ks | 1 |  | 0 |  | 0 | 0
2 | 9 | 5 |  | Zesilovače pro ostatní prostory | 4-kanálový digitální zesilovač, 1600W, 4 výstupy Dante™ a 4 vstupy Dante™, DSP procesor, MicroSD/SDHC audio přehrávač. Lze nezávisle konfigurovat na vysokou (100/70V) nebo nízkou (8/4/2ohm) impedanci. | ks | 4 |  | 0 |  | 0 | 0
2 | 9 | 6 |  | Aktivní reproboxy - Skyboxy | Sterofonní sada dvou nástěnných reproboxů, aktivní a pasivní verze, impedance: 8Ω - výkon RMS: 2x 25W - frekvenční rozsah (-10 dB): 85 Hz - 20 kHz - síťové napětí: 115 / 230 V AC (volitelné) - konstrukce: ABS box s hlinikovou přední mřížkou - rozměry (Š x V x H): max. 173 x 185 x 180mm - hmotnost: max. 4,2 kg - barva: černá | ks | 32 |  | 0 |  | 0 | 0
2 | 9 | 7 |  | Audio převodník - Skyboxy | Umožňuje extrahovat audio signály ze signálů HDMI až do rozlišení 4K. Poskytuje stereo analogový výstup na konektorech RCA nebo digitální výstup 5.1 na konektoru Toslink, volitelný pomocí přepínače na desce. | ks | 32 |  | 0 |  | 0 | 0
|  |  |  | Elektroinstalační materiál | Propojovací kabely, ostatní drobný a pomocný elektroinstalační materiál. | ks | 1 |  | 0 |  | 0 | 0
2 | 9 | 8 |  | Pomocný instalační materiál | Pomocný instalační materiál | ks | 1 |  | 0 |  | 0 | 0
2 | 10 | 0 |  | Zdroje a distribuce adiosignálu |  |  |  |  | 0 |  | 0 | 0
2 | 10 | 1 |  | Switch | Switch 24 portů, L3 switching, kapacita přepínání 128 Gb/s, min 2x SFP vč. modulů | ks | 3 |  | 0 |  | 0 | 0 | SOUČÁSTÍ STAVBY, NENÍ SOUČÁSTÍ VZ
2 | 10 | 3 |  | Mixážní konzole | Profesionální digitální mixážní pult mix.Vstupní směšovací kanály: 72 monofonních kanálů Sběrnice : 48 Mix + 12 Matrix + 2 Stereo. Zobrazení: 12,1" vícedotykový displej + 1, 7" vícedotykový displej Fadery: 16 (12 + 4) Analogové vstupy/výstupy: 16 vstupů / 16 výstupů Dante: 144 vstupů / 144 výstupů AES/EBU: 1 výstup Slot: Slot PY x 1 Zvukové rozhraní USB: 18 vstupů / 18 výstupů Napájení: Vestavěný redundantní napájecí zdroj Spotřeba energie: 240 W Rozměry (š x v x h): max. 468 mm x 324 mm x 564 mm (18,5" x 12,8" x 22,2") Čistá hmotnost: max. 16,5 kg (36,4 lb) | ks | 1 |  | 0 |  | 0 | 0
2 | 10 | 4 |  | Audiomatice | Maticový procesor s otevřenou architekturou, mixážní kapacita 64/64 IO, Vzorkovací frekvence 48kHz/44.1kHz; 20Hz to 20kHz: max:+0.5dB, min:-1.5dB; 107dB (typ. Gain:-6dB); DANTE 64x64, signálová odezva max. 1.9 msec (AD-DA @48kHz); Celkové harmonické zkreslení: “0.05% (+4dBu, Gain:-6dB, 48kHz) 0.1% (+4dBu, Gain: +66dB, 48kHz)” (Measured with a 18dB/Oct filter @80kHz); Dynamický rozzsah: 107dB (typ. Gain:-6dB); | ks | 1 |  | 0 |  | 0 | 0
2 | 10 | 5 |  | Náhledový monitor | 24“ dotykový monitor s rozlišením Full HD 1920 x 1080 při 60 Hz a s podporou technologie širokých úhlů IPS. Kkonektory DisplayPort, HDMI, VGA a USB typu 3.0. Doba odezvy monitoru 6 ms. Podpora VESA standardu a přizpůsobení obrazovky dle vlastních preferencí díky možnosti naklopení, svislého otáčení anebo nastavení výšky. | ks | 1 |  | 0 |  | 0 | 0
2 | 10 | 6 |  | Odposlech | Dvoupásmový bi-amp aktivní studiový monitor s bass reflexem, 6,5" kónickým reproduktorem a 1" tweeterem. Výkon 95W. Typ reproduktoru: 2 pásmový bi-amp aktivní Frekvenční rozsah: 43Hz - 30kHz (-10dB) Repro: 6,5" kónický, 1" dome Crossover: 2kHz Výkon: 95W (LF: 60W, HF: 35W) Konektory: XLR3-31 typ (symetrický), PHONE (symetrický) Příkon: 55W Tvar: Bass-reflex typ Materiál kabinetu: MDF Rozměry: max. 210 (š) x 332 (v) x 284 (h) mm Váha: max. 8,2 kg Ovladače: LEVEL control (+4dB/center click) , EQ: HIGH TRIM switch (+/- 2dB at HF) / ROOM CONTROL switch (0/-2/-4 dB under 500Hz) | ks | 2 |  | 0 |  | 0 | 0
2 | 10 | 7 |  | Digitální audio rozhraní | 16 vstupů a 8 výstupů - konektory: 16 x XLR F / 8 x XLR M, 2 x EtherCon - Funkce: dálkově ovládaný gain, HPF, phantom - výška 3U-19" - Rozměry (ŠxVxH) max. 480 x 132 x 368 mm - Spotřeba energie max 72W - Hmotnost max. 9,6 kg | ks | 2 |  | 0 |  | 0 | 0
2 | 10 | 8 |  | Síťový přepínač do režie | IPv6, VLAN, přepínání na 2. vrstvě, QoS, STP, ACL a řadu dalších funkcí. Správa přes dashboard a on-device UI. Rozhraní: 24 x 10/100/1000 PoE+ porty (195 W), 4 x 1G SFP. | ks | 3 |  | 0 |  | 0 | 0
2 | 10 | 9 |  | Optický modul | Univerzální SFP modul pro sloty podporující rychlost 100Mbps, 2x LC konektor | ks | 6 |  | 0 |  | 0 | 0
2 | 10 | 10 |  | Bezdrátové mikrofony - přijímače | Bezdrátový čtyřkanálový přijímač v UHF 480~544MHz, 540-604Mhz, 636~700MHz, VF rozsah přijímače 64Mhz, vzorkovací frekvence 24-bit / 44.1 kHz, kódování 256 bits, zpožděný 2.7 ms, frekvenční rozsah 20 Hz – 20 kHz, interní komprese zvuku 2nd generace DSP, kmitočtový zdvih 25kHz, odstup signál/šum 115 dB (A), harmonické zkreslení THD:<0,3 % 1 KHz, citlivost 15dBμV, výstupní audio konektory 4xXLR/ 2x BNC SPDIF, 2x XLR AES/EBU, 1x DANTE, integrovaný anti-feedback, který zamezí nechtěné zpětné vazbě, synchronizace s vysílači pomocí IR portů, VFD podsvícené displeje, 10 SmartEQ™ presetů, sluchátkový výstup na předním panelu s možností volby kanálu, vstupní a výstupní rozhraní s konektory RJ11 pro nastavení a monitoring pomocí software, 2x 50Ohm výstupní TNC konektory, které poskytují napájení přídavným anténám, přepínač citlivosti Mic / Link, aktivní chlazení, rozměry přijímače: max. 420 x 44 x 245 mm, hmotnost přijímače: 2,6 | ks | 1 |  | 0 |  | 0 | 0
2 | 10 | 11 |  | Mikrofony ruční | Profesionální ruční bezdrátový mikrofon osazený kardioidní mikrofonní hlavou, digitální bezdrátová technologie s potlačením šumu a technologií bezdrátového přenosu. Snadná a rychlá výměna mikrofonních hlav mezi kondenzátorem a dynamikou. Součástí je barevný podsvícený LCD displej. Vlastnosti - Vyměnitelné mikrofonní hlavy - Šířka VF pásma 64MHz - Vypínač ON/OFF/MUTE - Funkce MUTE - LCD podsvícený displej - Nastavení mikrofonu v menu pomocí tlačítek - Displej zobrazuje nastavenou banku a frekvenci, AF citlivost, RF výkon, stav baterií. - Lze nastavovat vstupní citlivost ve 3 úrovních 6dB/3dB/0dB/ Technické údaje Frekvenční rozsah vysílače: UHF 540~604 MHz Šířka VF pásma: 64 MHz Teplotní rozsah použití: ±0.005% (-10°C~ +60°C) Rozměry: max. průměr 50 x délka 258 Hmotnost mikrofonu 292g. | ks | 2 |  | 0 |  | 0 | 0
2 | 10 | 12 |  | Mikrofony náhlavní | Vysílač miniaturní celokovový v UHF pásmu 480~544MHz, 540-604Mhz, 636~700MHz, šířka pásma 64Mhz, DSP procesor pro převod analogového signálu na digitální, kódování 256 bits, celokovový obal, výstupní audio konektor mini XLR 4-pin se závitem, tlačítko on/off /mute, hlavový mikrofon v tělové barvě, kulová charakteristika. průměr kapsle 4,5 mm, všestranně nastavitelný, voděodolný. | sd | 2 |  | 0 |  | 0 | 0
2 | 10 | 13 |  | Case na mikrofony | Přenosný Rack o výšce 4 Una ruční a náhlavní mikrofony se zabudovaným příjimačem a anténím výstupem a zásuvkou na na uložení mikrofonů. | ks | 1 |  | 0 |  | 0 | 0
2 | 10 | 14 |  | Antény | Všesměrová pasivní i aktivní anténa se ziskem 2 ~ 4 dBi, impedance 50Ohm, rozsah pásma 470-1000Mhz, integrovaný zesilovač 0 ~ 12 dB, přípojné konektory 2x TNC s LED kontrolkou aktivního napájení 8 ~ 15 V DC, rozměry 337 (š) x266 (H) x40 (D) mm, VSWR < 2:1, 5/8" závit a redukce 3/8", ři umístění antény vertikálně je úhel vyzařování 80°a horizontálně 140°, hmotnost 200 g. | ks | 2 |  | 0 |  | 0 | 0
2 | 10 | 15 |  | Ruchové mikrofony | Miniaturní kondenzátorový mikrofon, který má plně integrovaný předzesilovač a odnímatelný kabel. Je navržen s velmi vysokou citlivostí pro snímání na dálku. Je imunní vůči rušení rádiových frekvencí, způsobené mobilními telefony a GSM zařízení, Je vybaven kardioidní kapslí a je k dispozici také hyperkardioidní, omni nebo superkardioidní kapsle. Použití: mluvené slovo, pěvecký sbor, vokály, akustické nástroje, symfonický orchestr, snímání místnosti, činely | ks | 8 |  | 0 |  | 0 | 0
2 | 10 | 16 |  | Analogový přepojovač | Patch Panel 1/4", 19"/1U, 24 symetrických kanálů. .pole číslované na čelní i zadní straně. | ks | 3 |  | 0 |  | 0 | 0
2 | 10 | 17 |  | Tablet | Dotykový tablet • 7,9" úhlopříčka • Retina displej • 2048 × 1536 px • procesor Apple A12 Bionic (6jádrový – až 1,59 GHz) • paměť RAM 3 GB • interní paměť 64 GB; WiFi | ks | 2 |  | 0 |  | 0 | 0
2 | 10 | 18 |  | Notebook | 4jádrový procesor Intel Core i5-1145G7 (2.6GHz, TB 4.4GHz, HyperThreading), 16GB RAM DDR4, disk 512GB SSD M.2 PCIe, 14" Full HD displej, grafika Intel Iris Xe Graphics, bez mechaniky, Wi-Fi ax, Bluetooth 5.1, 2x USB 3.0/3.1/3.2 Gen 1, 2x USB Type-C/Thunderbolt 4, HDMI, HD kamera, čtečka paměťových karet, čtečka čipových karet, podsvícená klávesnice, operační systém Windows 10 Pro. | ks | 1 |  | 0 |  | 0 | 0
2 | 10 | 19 |  | Stolní počítač | Technické parametry Procesor: Intel® Core™ i7-13700 (24MB cache, 16 jader, 24 vláken, 2,1GHz až 5,1GHz Turbo), Paměť: 2x 16GB 4800MT/s DDR5 (dva sloty, max 64GB), Operační systém: Windows 11 Pro, Kapacita disků: 512GB SSD M.2 PCIe NVMe (spouštěcí) + 2TB 3,5" SATA, 7200 ot./min (úložiště), Grafická karta: NVIDIA® GeForce RTX™ 3060 Ti, 8GB GDDR6, LHR, Síť: Killer E3100G, 10/100/1000/2500Mb/s, Bezdrátové připojení: Intel® Killer™ Wi-Fi 6E AX1675, 2×2, 802.11ax + Bluetooth® v5.3, Audio: kodek Realtek ALC1220, 7.1 HD, Optická mechanika: ne, Napájení: interní, Barva: grafitová (Graphite), s příslušenstvím. | ks | 1 |  | 0 |  | 0 | 0
2 | 10 | 20 |  | Elektroinstalační materiál | Propojovací kabely, ostatní drobný a pomocný elektroinstalační materiál. | ks | 1 |  | 0 |  | 0 | 0
2 | 10 | 21 |  | Pomocný instalační materiál | Pomocný instalační materiál | ks | 1 |  | 0 |  | 0 | 0
2 | 11 | 0 |  | Orientační hlasový maják |  |  |  |  | 0 |  | 0 | 0
2 | 11 | 1 |  | Orientační hlasové majáky | Přijímaný kmitočet 86,790 MHz. Typ přijímače: Dvojí konverze pro úzkopásmovou FM modulaci, Modulace přijímaného signálu FSK (frekvenční modulace), Vstupní impedance antény: | ks | 2 |  | 0 |  | 0 | 0
2 | 11 | 2 |  | Instalační box | Box pro instalaci hlasového majáku, rozměra dle dodaného zařízení, exteriérové provedení, design dle požadavku architekta. | ks | 2 |  | 0 |  | 0 | 0
2 | 11 | 3 |  | Kabel silový | 1-CXKH-R 3*2,5 | bm | 250 |  | 0 |  | 0 | 0
2 | 12 | 0 |  | Indukční smyčky |  |  |  |  | 0 |  | 0 | 0
2 | 12 | 1 |  | Zesilovač | Zesilovač indukční smyčky, DSP, 9,5 A rms loop výstup, LCD, IEC 60118-4, 1 RU, 19 ”, Dante konektivita, dálkové ovládání a kalibraci jednotky pomocí aplikačního softwaru, arování před poruchami a aktivní ochrana proti zkratu nebo poškození obvodů a přehřátí, relé výstup poruchy smyčky. | ks | 3 |  | 0 |  | 0 | 0
2 | 12 | 2 |  | Kabel | Kabel 2.5mm2 (50x0.26mm2), rozsah 600VAC, Ethyl-propylenový kaučuk a chlorsulfonovaný polyethylen (EPR-CSP) odolný vůči teplu a oleji, zpomaluje hoření (HOFR), BC Direct Burial Cable pro naslouchací smyčky pro pokládku do betonového potěru, odolný vůči korozivním účinkům betonu. | m | 600 |  | 0 |  | 0 | 0
2 | 12 | 3 |  | Přepážkový systém | Přepážkový systém s mikrofonem a zesilovačem indukční smyčky, Napájecí napětí: 100-240VAC, 50/60Hz – 2,0A Vstup, Dynamický rozsah: [gt] 60 dB, THD: THD+N [lt] 0,5 % – 1 kHz, Odolnost smyčky: 0,1 Ω až 1,0 Ω, Aktuální výstup: 2A RMS při 1 kHz (2,8 APK), Rozměry max.: 3,9” x 2,3” x 1” (100 mm x 60 mm x 25 mm) | ks | 10 |  | 0 |  | 0 | 0
3 | 0 | 0 |  | Komunikace |  |  |  |  | 0 |  | 0 | 0
3 | 1 | 0 |  | Komunikace |  |  |  |  | 0 |  | 0 | 0
3 | 1 | 1 |  | Centrální matice | Mainframe 19"/ 3 RU s alarmovými relé a ventilátorovou jednotkou; pojme min. 2x CPU karty, 8 klientských karet nebo GPI karet; pro provoz vyžaduje 1x CPU kartu a 1x napájecí zdroj; pro redundantní provoz jsou potřeba 2x CPU karty a 2x nap | ks | 1 |  | 0 |  | 0 | 0
3 | 1 | 2 |  | Napájecí zdroj pro matici | Napájecí zdroj pro mainframe; pro redundanci PSU jsou vyžadovány dvě jednotky na mainframe | ks | 2 |  | 0 |  | 0 | 0
3 | 1 | 3 |  | Procesorová karta matice | Sada karet CPU-128S G2 pro sálové počítače Artist; pro redundanci jsou vyžadovány 2 ovladače uzlů; žádné optické připojení; 10BaseT konektor portu (RJ45) pro konfiguraci; alarmové výstupy | ks | 2 |  | 0 |  | 0 | 0
3 | 1 | 4 |  | Klientská karta pro CAT5 | CAT5-108 G2 8portová sada klientských karet Artist pro připojení ovládacích panelů Artist pomocí kabelu CAT5; maximální délka kabelu 300 m (984 stop) s CAT5 FTP (4*2 AWG24); typ konektoru: RJ-45 | ks | 1 |  | 0 |  | 0 | 0
3 | 1 | 5 |  | Klientská karta pro AES/EBU | Převádí 8 portů AES matice na jednosměrné toky AES67 a naopak. Klientská karta komunikuje buď s jinými klientskými kartami AES67 nebo s klávesnicí. Sada se skládá ze zadní karty AES67 a přední karty AES67. 1xRJ-45 AES67 Ethernet 1000Base-T; 1x | ks | 3 |  | 0 |  | 0 | 0
3 | 1 | 6 |  | Klientská karta pro DANTE | Klientská karta 8 portů AES matice na jednosměrné proudy Dante a naopak. Tuto klientskou kartu lze použít k rozhraní periferních zařízení; podporuje Dante redundanci; sada se skládá ze zadní karty Dante a přední karty Dante; 2xRJ-45 Eth | ks | 1 |  | 0 |  | 0 | 0
3 | 1 | 7 |  | Síťový přepínač SFP | 24-port SFP, 6X rj45, 1Gbps, 2x SFP+ port 10 Gbps | ks | 1 |  | 0 |  | 0 | 0
3 | 1 | 8 |  | Síťový přepínač POE | 8X POE+ rj45 port 1Gbps, 2x SFP+ port 10 Gbps, POE budget 240 W | ks | 1 |  | 0 |  | 0 | 0
3 | 1 | 9 |  | Optický modul | Optický SFP modul pro konektor LC | ks | 14 |  | 0 |  | 0 | 0
3 | 1 | 10 |  | Optický modul | Optický SFP modul pro konektor RJ 45 | ks | 10 |  | 0 |  | 0 | 0
3 | 1 | 11 |  | Konfigurační software, systémové nastavení | Základní konfigurační software pro systémy Artist / Performer. Zprovoznění systémů Riedel na místě ¦ kontrola nastavení systému ¦ základní konfigurace systému ¦ poskytnuto v továrně nebo na místě ¦ cena za den (8 hodin) bez cesty, ubytování a výdajů. | ks | 1 |  | 0 |  | 0 | 0
3 | 1 | 12 |  | Racková koncová stanice | 1U/19“ účastnická stanice s 18-ti tlačítky, 3x barevný TFT display s vysokým rozlišením, multitouch displej, integrovaný zdroj napájení, kvalitní studiový mikrofonní předzesilovač, dva konektory pro připojení sluchátek (XLR konektor na čelní straně), | ks | 4 |  | 0 |  | 0 | 0
3 | 1 | 13 |  | Software pro koncovou stanici | PRO verze aplikace interkomu pro RSP-2318 SmartPanel; Promění uživatelské rozhraní RSP-2318 na panel interkomu; Podporuje 18 kláves; individuální ovládání hlasitosti; Podporovaná konektivita: AES67/AVB, Ethernet; 2 náhlavní soupravy, 2 porty USB, 2 a | ks | 4 |  | 0 |  | 0 | 0
3 | 1 | 14 |  | Stolní koncová stanice | Desktop SmartPanel s 12-ti tlačítky, 2x multi-colored multitouch display s vysokých rozlišením,integrovaný zdroj napájení, mikrofonní předzesilovač studiové kvality, dva XLR konektory pro připojení sluchátek s mikrofonem | ks | 10 |  | 0 |  | 0 | 0
3 | 1 | 15 |  | Licence pro koncové stanice | Licence umožňující připojení AES3 Intercom Matrix na DSP-2312 Desktop SmartPanel | ks | 14 |  | 0 |  | 0 | 0
3 | 1 | 16 |  | Aplikace pro koncové stanice | Intercom aplikace pro koncovou stanici, podpora 12-ti tlačítek, individuální kontrola hlasitosti, AES67/AVB a Ethernet konektivita, čelní výstup na sluchátka a USB port.Update poplatek za první rok v ceně. | ks | 10 |  | 0 |  | 0 | 0
3 | 1 | 17 |  | Přenosná koncová stanice | Ergonomický plně digitální 2-kanálový beltpack pro Partyline komunikace včetně funkce daisy-chain propojení. Beltpack je vybaven vysoce kvalitním digitálním obvodem zabezpečujícím kvalitní audio přenos bez jakýchkoliv rušivých prvků. Výkonný DSP proc | ks | 4 |  | 0 |  | 0 | 0
3 | 1 | 18 |  | Mikrofon pro koncové stanice | Elektretový mikrofon, charakteristika kardioidní, délka 30cm | ks | 14 |  | 0 |  | 0 | 0
3 | 1 | 19 |  | rackový převodník na AES/EBU | C44-plus je 19“/1RU jednotka, která převádí 4 dvoukanálové maticové porty CAT5 AES Artist na 4 napájené linky beltpack. Na každé lince může být zapojeno až 16 beltpacků, jeden C44-plus může napájet až 38 beltpacků. 8 analogových 4vodičových I/O posky | ks | 1 |  | 0 |  | 0 | 0
3 | 1 | 20 |  | Sluchátka pro přenosné koncové stanice | Středně lehká jedno-měničová sluchátka, otočné rameno mikrofonu vlevo nebo vpravo, komfortní sluchátko vybavené neodymiovým měničem, charakteristika sluchátka: (charakteristika dynamické, frekvenční rozsah: 10Hz – 30kHz, impedance 250 Ohm, SPL 100dB, | ks | 12 |  | 0 |  | 0 | 0
3 | 1 | 21 |  | Optický převodník | Rozhraní pro převod propojení panelu matice z CAT5 na single mode optické vlákno nebo naopak; dosah až 20 km (op. rozpočet 23 dB); nutný přídavný napájecí zdroj PSU-FBI/CIA/IPx2/DCA-1000 (1090302) | ks | 14 |  | 0 |  | 0 | 0
3 | 1 | 22 |  | Přenosná bezdrátová stanice | 6-tlačítkový digitální bezdrátový roamingový beltpack evropská verze. Bezlicenční pásmo DECT (1880–1900 MHz), hlavní a individuální otočné ovladače hlasitosti, tlačítko pro odpověď, volací světlo, plně barevný LED displej čitelný na slunci, ADR přijímač. | ks | 8 |  | 0 |  | 0 | 0
3 | 1 | 23 |  | Ochraný obal | Ochranný obal, pro bezdrátovou přenosnou stanici, černý | ks | 2 |  | 0 |  | 0 | 0
3 | 1 | 24 |  | Anténa pro bezdrátový přenos | Aktivní anténa pro Bezdrátové přenosné stanice | ks | 6 |  | 0 |  | 0 | 0
3 | 1 | 25 |  | Nástěnná nabíjecí stanice | 5-šachtová stolní nebo nástěnná nabíječka pro BL-BPK nebo náhradní baterii BL-BAT, síťová, interní univerzální PSU součástí</div> | ks | 2 |  | 0 |  | 0 | 0
3 | 1 | 26 |  | Case pro stolní koncové stanice | Přepravní plastový case o objemu 23.L s kolečky. Case na uchovávání a přepravu stolních inspičních stanic. | ks | 10 |  | 0 |  | 0 | 0
3 | 1 | 27 |  | Case pro stolní koncové stanice | Přepravní plastový case o objemu 123.L s kolečky. Case na uchovávání a přepravu bezdrátových inspičních stanic. | ks | 6 |  | 0 |  | 0 | 0
3 | 1 | 28 |  | Elektroinstalační materiál | Propojovací kabely, ostatní drobný a pomocný elektroinstalační materiál. | ks | 1 |  | 0 |  | 0 | 0
3 | 1 | 29 |  | Pomocný instalační materiál | Pomocný instalační materiál | ks | 1 |  | 0 |  | 0 | 0
4 | 0 | 0 |  | Distribuční Video Infrastruktura pro TV |  |  |  |  | 0 |  | 0 | 0
4 | 1 | 0 |  | Hlavní kamerová platforma (1 ks celkový rozměr 2500x16000mm) |  |  |  |  | 0 |  | 0 | 0
4 | 1 | 1 |  | Hliníková podesta | podesta hliníková, hmotnost 33 kg, nosnost 750 kg/sqm, rozměry. 200 cm x 100 cm | ks | 16 |  | 0 |  | 0 | 0
4 | 1 | 2 |  | Hliníková podesta | podesta hliníková, hmotnost 33 kg, nosnost 750 kg/sqm, rozměry. 200 cm x 50 cm | ks | 8 |  | 0 |  | 0 | 0
4 | 1 | 3 |  | Noha | Alu trubka, délka 40 cm, pr. 48,3 mm, 4 mm stěna, adaptér se závitem, zátěžový kroužek | ks | 27 |  | 0 |  | 0 | 0
4 | 1 | 4 |  | Noha | Alu trubka, délka 200 cm, pr. 48,3 mm, 4 mm stěna, adaptér se závitem, zátěžový kroužek | ks | 18 |  | 0 |  | 0 | 0
4 | 1 | 5 |  | Zabradlí | zábradlí délka 185 cm, podle DIN 4112, pozinkované provedení, výška 50 cm, průměr trubky 33,7cm | ks | 10 |  | 0 |  | 0 | 0
4 | 1 | 6 |  | Zabradlí | zábradlí délka 85 cm, podle DIN 4112, pozinkované provedení, výška 50 cm, průměr trubky 33,7cm | ks | 2 |  | 0 |  | 0 | 0
4 | 1 | 7 |  | Textilní clona | Látka rozměr 21000x2000 mm, připevněno na suchý zip, zápalnost musí být delší než 20 sekund, zápalnost odpovídá klasifikaci třídy 1 podle ČSN EN 13773, dimmout provedení, gramáž 270 g/m2. | ks | 1 |  | 0 |  | 0 | 0
4 | 1 | 8 |  | Okopová lišta | Okopová lišta, plech s=3 mm, v = 100mm, obod platformy 21 m | ks | 1 |  | 0 |  | 0 | 0
4 | 2 | 0 |  | Reverzní hlavní kamerová platforma (1 ks celkový rozměr 2500x8000mm) |  |  |  |  | 0 |  | 0 | 0
4 | 2 | 1 |  | Hliníková podesta | podesta hliníková, hmotnost 33 kg, nosnost 750 kg/sqm, rozměry. 200 cm x 100 cm | ks | 8 |  | 0 |  | 0 | 0
4 | 2 | 2 |  | Hliníková podesta | podesta hliníková, hmotnost 33 kg, nosnost 750 kg/sqm, rozměry. 200 cm x 50 cm | ks | 4 |  | 0 |  | 0 | 0
4 | 2 | 3 |  | Nohy | Alu trubka, délka 40 cm, pr. 48,3 mm, 4 mm stěna, adaptér se závitem, zátěžový kroužek | ks | 15 |  | 0 |  | 0 | 0
4 | 2 | 4 |  | Nohy | Alu trubka, délka 200 cm, pr. 48,3 mm, 4 mm stěna, adaptér se závitem, zátěžový kroužek | ks | 9 |  | 0 |  | 0 | 0
4 | 2 | 5 |  | Zabradlí | zábradlí délka 185 cm, podle DIN 4112, pozinkované provedení, výška 50 cm, průměr trubky 33,7cm | ks | 6 |  | 0 |  | 0 | 0
4 | 2 | 6 |  | Zabradlí | zábradlí délka 85 cm, podle DIN 4112, pozinkované provedení, výška 50 cm, průměr trubky 33,7cm | ks | 2 |  | 0 |  | 0 | 0
4 | 2 | 7 |  | Textilní clona | Látka rozměr 13000x2000 mm, připevněno na suchý zip, zápalnost musí být delší než 20 sekund, zápalnost odpovídá klasifikaci třídy 1 podle ČSN EN 13773, dimmout provedení, gramáž 270 g/m2. | ks | 1 |  | 0 |  | 0 | 0
4 | 2 | 8 |  | Okopová lišta | Okopová lišta, plech s=3 mm, v = 100mm,obod platformy 13 m | ks | 1 |  | 0 |  | 0 | 0
4 | 3 | 0 |  | Platformy pro kamery K2 a reverzní kamery (4 ks - celkový rozměr 3000x2000mm) |  |  |  |  | 0 |  | 0 | 0
4 | 3 | 1 |  | Hliníková podesta | podesta hliníková, hmotnost 33 kg, nosnost 750 kg/sqm, rozměry. 200 cm x 100 cm | ks | 12 |  | 0 |  | 0 | 0
4 | 3 | 2 |  | Nohy | Alu trubka, délka 40 cm, pr. 48,3 mm, 4 mm stěna, adaptér se závitem, zátěžový kroužek | ks | 4 |  | 0 |  | 0 | 0
4 | 3 | 3 |  | Nohy | Alu trubka, délka 200 cm, pr. 48,3 mm, 4 mm stěna, adaptér se závitem, zátěžový kroužek | ks | 5 |  | 0 |  | 0 | 0
4 | 3 | 4 |  | Zabradlí | zábradlí délka 185 cm, podle DIN 4112, pozinkované provedení, výška 50 cm, průměr trubky 33,7cm | ks | 3 |  | 0 |  | 0 | 0
4 | 3 | 5 |  | Zabradlí | zábradlí délka 85 cm, podle DIN 4112, pozinkované provedení, výška 50 cm, průměr trubky 33,7cm | ks | 1 |  | 0 |  | 0 | 0
4 | 3 | 6 |  | Textilní clona | Látka rozměr 7000x2000 mm, připevněno na suchý zip, zápalnost musí být delší než 20 sekund, zápalnost odpovídá klasifikaci třídy 1 podle ČSN EN 13773, dimmout provedení, gramáž 270 g/m2. | ks | 4 |  | 0 |  | 0 | 0
4 | 3 | 7 |  | Okopová lišta | Okopová lišta, plech s=3 mm, v = 100mm, obod platformy 7 m | ks | 1 |  | 0 |  | 0 | 0
4 | 4 | 0 |  | Platformy pro diagonální kamery (2 ks - celkový rozměr 4000x3000mm) |  |  |  |  | 0 |  | 0 | 0
4 | 4 | 1 |  | Hliníková podesta | podesta hliníková, hmotnost 33 kg, nosnost 750 kg/sqm, rozměry. 200 cm x 100 cm | ks | 12 |  | 0 |  | 0 | 0
4 | 4 | 2 |  | Nohy | Alu trubka, délka 40 cm, pr. 48,3 mm, 4 mm stěna, adaptér se závitem, zátěžový kroužek | ks | 9 |  | 0 |  | 0 | 0
4 | 4 | 3 |  | Nohy | Alu trubka, délka 200 cm, pr. 48,3 mm, 4 mm stěna, adaptér se závitem, zátěžový kroužek | ks | 5 |  | 0 |  | 0 | 0
4 | 4 | 4 |  | Zabradlí | zábradlí délka 185 cm, podle DIN 4112, pozinkované provedení, výška 50 cm, průměr trubky 33,7cm | ks | 4 |  | 0 |  | 0 | 0
4 | 4 | 5 |  | Zabradlí | zábradlí délka 85 cm, podle DIN 4112, pozinkované provedení, výška 50 cm, průměr trubky 33,7cm | ks | 2 |  | 0 |  | 0 | 0
4 | 4 | 6 |  | Textilní clona | Látka rozměr 10000x2000 mm, připevněno na suchý zip, zápalnost musí být delší než 20 sekund, zápalnost odpovídá klasifikaci třídy 1 podle ČSN EN 13773, dimmout provedení, gramáž 270 g/m2. | ks | 2 |  | 0 |  | 0 | 0
4 | 4 | 7 |  | Okopová lišta | Okopová lišta, plech s=3 mm, v = 100mm, obod platformy 10 m | ks | 1 |  | 0 |  | 0 | 0
4 | 5 | 0 |  | Síťové prvky |  |  |  |  | 0 |  | 0 | 0
4 | 1 | 1 |  | Síťový přepínač SFP | 32x 1Gbe SFP portů, 4x SFP+ portů, 2x stacking, 1x RJ45 management port, 48.5 x 51.6 x 4.4 CM, doživotní záruka | ks | 2 |  | 0 |  | 0 | 0
4 | 1 | 2 |  | Síťový přepínač | RJ-45 porty: 48 x Gigabit Ethernet, Combo porty (RJ-45 + SFP): 4 x SFP,Rozměry (Š x H x V): 445 x 350 x 44 mm, Hmotnost: 5,43 kg | ks | 2 |  | 0 |  | 0 | 0
4 | 5 | 3 |  | Optický modul | Univerzální SFP modul pro sloty podporující rychlost 1Gbps, 2x LC konektor | ks | 64 |  | 0 |  | 0 | 0
4 | 5 | 4 |  | Optický modul | Univerzální SFP + modul pro sloty podporující rychlost 1Gbps, 2x LC konektor | ks | 6 |  | 0 |  | 0 | 0
4 | 5 | 5 |  | Optický porpojovací kabel SFP+ | Podpora 10Gbps i 1Gbps kompatilita s SFP+ rozhraním, podpora Ethernet i Fiber Channel, universální kompatibilita, odolnost vůči ohybům, provozní teplota 0°až 70°C, délka 5m | ks | 2 |  | 0 |  | 0 | 0
4 | 5 | 6 |  | Licence pro Síťový přepínač | 5-ti letá licence pro Cloudový management Síťového přepínače SFP | ks | 1 |  | 0 |  | 0 | 0
5 | 0 | 0 |  | Scénické osvětlení |  |  |  |  | 0 |  | 0 | 0
5 | 1 | 0 |  | Scénické osvětlení |  |  |  |  | 0 |  | 0 | 0
5 | 1 | 1 |  | Pohyblivá hlava typu Profile | Pohyblivá hlava typu spot, zdroj min. 640W bílá LED, 6800K, CRI>70, CMY míchání barev, lineární CTO filtr, 1x barevný kotouč - 7 barev + High CRI filtr, 2x rotační gobo kotouč, 2 prisma efekt, 2x variabilní frost efekt, dimmer, shutter, sada ořezových nožů, focus, zoom 5,7–60°, bezdrátový DMX - Lumen Radio přijímač, sparkle efekt, iris, animační kotouč, hmotnost max. 23kg. | ks | 20 |  | 0 |  | 0 | 0
5 | 1 | 2 |  | Clamp | Clamp na 48–51 mm trubku, šířka 30 mm, max. zátěž 250 kg, černá barva. | ks | 40 |  | 0 |  | 0 | 0
5 | 1 | 3 |  | Pojistné lanko | Bezpečnostní lanko s karabinou, průměr 4 mm, délka 100 cm, zátěž 30 kg, certifikováno, odpovídá direktivě BGV-C1, černé provedení. | ks | 20 |  | 0 |  | 0 | 0
5 | 1 | 4 |  | Osvětlovací pult | Osvětlovací konzole, 64 DMX universů bez přídavného procesingu, 10 playbacků s plně motorizovanými fadery, 10 playbacků s enkodéry, RGB podsvícení playbacků, podsvícená tlačítka, vestavěný 15" multi dotykový Full HD displej, 8" dotykový displej Attribute / Encoder, dva 100 mm crossfadery pro divadelní režim, dvojice velkých tlačítek GO a BACK pro divadelní režim, dva výkonné USB porty pro nabíjení mobilních telefonů / tabletů, vestavěný Wi-Fi adaptér pro spojení s mobilní aplikací. | ks | 1 |  | 0 |  | 0 | 0
5 | 1 | 5 |  | Ethernet/DMX převodník | Show lighting ovladač a DMX/Ethernet převodník v obou směrech, 4x 5-pin XLR DMX512-A (ANSI E1.11) In/Out port, 1x Ethernet port, podpora protokolů sACN, ArtNet, TCP, UDP, OSC, vzdálená správa přes webové rozhraní, 6 nezávislých playbacků, real-time clock, NTP (Network Time Protocol) synchronizace, přístup do administrace pod heslem. | ks | 9 |  | 0 |  | 0 | 0
5 | 1 | 6 |  | DMX splitter | Opticky izolovaný DMX Splitter/Booster RDM (ANSI E1.20) kompatibilní pro montáž na DIN lištu, 6x opticky izolovaný výstup DMX-512 (ANSI E1.11), napájení 9-24 V DC 500 mA, konektory: svorkovnice. | ks | 8 |  | 0 |  | 0 | 0
5 | 1 | 7 |  | Patch panel 24 portů | Univerzální neosazený patch panel velikosti 1U určený pro 24 keystonů (Cat5e/6/6a) | ks | 2 |  | 0 |  | 0 | 0
5 | 1 | 8 |  | Patch panel 12 portů | Univerzální osazený patch panel velikosti 1U určený pro 12 keystonů (Cat5e/6/6a) | ks | 4 |  | 0 |  | 0 | 0
5 | 1 | 9 |  | Síťový přepínač | IPv6, VLAN, přepínání na 2. vrstvě, QoS, STP, ACL a řadu dalších funkcí. Správa přes dashboard a on-device UI. Rozhraní: 24 x 10/100/1000 PoE+ porty (195 W), 4 x 1G SFP. | ks | 2 |  | 0 |  | 0 | 0
5 | 1 | 10 |  | Optický modul | Univerzální SFP modul pro sloty podporující rychlost 1Gbps, 2x LC konektor | ks | 4 |  | 0 |  | 0 | 0
5 | 1 | 11 |  | Elektroinstalační materiál | Propojovací kabely, ostatní drobný a pomocný elektroinstalační materiál. | ks | 1 |  | 0 |  | 0 | 0
5 | 1 | 12 |  | Pomocný instalační materiál | Kotevní technika, spotřební materiál, popisy, ostatní pomocný materiál. | ks | 1 |  | 0 |  | 0 | 0
6 | 0 | 0 |  | Příprava pro externí podiovou techniku |  |  |  |  | 0 |  | 0 | 0
6 | 1 | 0 |  | Příprava pro externí podiovou techniku |  |  |  |  | 0 |  | 0 | 0
6 | 1 | 1 |  | Příhradový nosník D3000 | Hliníkový vazník čtvercového průřezu pro vysoké zatížení s 40ti cm stranami. Délka 3000 mm. Tětivy A: extrudovaná trubka Ø 50x4 mm EN AW 6082 T6. Diagonály B: extrudovaná trubka Ø 30x3 mm EN AW 6082 T6. Konce C: hliníkový konektor vidlic EN AW 6082 T6. Spojovací systém: cylindrický čep + bezpečnostní R-klip. Diagonály na všech čtyřech stranách, opatřeno vidlicovým hliníkovým čepem. Bodové zatížení min. 26 kN, celkové zatížení min. 47 kN. Hmotnost max. 37 kg. Certifikace CE; TÜV. Povrchová úprava práškovým lakováním černá mat RAL 9005. | ks | 16 |  | 0 |  | 0 | 0
6 | 1 | 2 |  | Spojovací čepy | Spojovací čep pro příhradový vazník s bezpečnostní závlačkou. Certifikace CE; TÜV. | ks | 36 |  | 0 |  | 0 | 0
6 | 1 | 3 |  | Pochozí konstrukce | Pochůzné lávky z protiskluzového plechu, š. 250 mm, příruby pro kotvení k příhradové konstrukci, pozink. Nosnost 250 kg/m2. | bm | 48 |  | 0 |  | 0 | 0
6 | 1 | 4 |  | Bezpečnostní lano | Lano pro bezpečné připoutání při pohybu na pochozích lávkách, pozink, kotvení ke konstrukci střechy. Včetně očnic, svorek a ostatního pomocného materiálů. Certifikace CE. | bm | 48 |  | 0 |  | 0 | 0
6 | 1 | 5 |  | Kotevní ocelové KCE | Spojovací ocelové konstrukce pro uchycení hliníkových příhradových nosníků ke konstrukci střechy. Uchycení podle výkresu zatěžovacích sil. Provedení dle dílenské dokumentace. Povrchová úprava práškovým lakováním černá mat RAL 9005. | ks | 32 |  | 0 |  | 0 | 0
6 | 1 | 6 |  | Pomocný instalační materiál | Kotevní technika, spotřební materiál, popisy, ostatní pomocný materiál. | ks | 1 |  | 0 |  | 0 | 0
7 | 0 | 0 | 0 | Elektroinstalace |  |  |  |  | 0 |  | 0 | 0
7 | 1 | 1
7 | 1 | 0 | 0 | Rozvaděče |  |  |  |  | 0 |  | 0 | 0
7 | 1 | 1 | 0 | Rozvaděč RDT | Hlavní rozvaděč jevištní techniky
7 | 1 | 1 | 1 | Skříň | Řadový rozvaděč IP55, 1křídlé dveře, 2000 x 800 x 500 mm RAL7035, včetně montážní desky, 4bodový zámek s výsuvnou klikou | ks | 1 |  | 0 |  | 0 | 0 | SOUČÁSTÍ STAVBY, NENÍ SOUČÁSTÍ VZ
7 | 1 | 1 | 2 | Jistič | Jistič výkonový typ A, 3-pólový, 50kA, 315A | ks | 4 |  | 0 |  | 0 | 0 | SOUČÁSTÍ STAVBY, NENÍ SOUČÁSTÍ VZ
7 | 1 | 1 | 3 | Jistič | Jistič výkonový typ A, 3-pólový, 36kA, 125A | ks | 4 |  | 0 |  | 0 | 0 | SOUČÁSTÍ STAVBY, NENÍ SOUČÁSTÍ VZ
7 | 1 | 1 | 4 | Jistič | Jistič výkonový, typ A, 4-pólový, 50kA, 500A | ks | 1 |  | 0 |  | 0 | 0 | SOUČÁSTÍ STAVBY, NENÍ SOUČÁSTÍ VZ
7 | 1 | 1 | 5 | Jistič | Jistič výkonový typ A, 3-pólový, 70kA, 630A | ks | 1 |  | 0 |  | 0 | 0 | SOUČÁSTÍ STAVBY, NENÍ SOUČÁSTÍ VZ
7 | 1 | 1 | 6 | Jistič | Jistič výkonový typ A, 3-pólový, 36kA, 50A | ks | 1 |  | 0 |  | 0 | 0 | SOUČÁSTÍ STAVBY, NENÍ SOUČÁSTÍ VZ
7 | 1 | 1 | 7 | Ostatní materiál | Ostatní montážní materiál nutný pro kompletaci rozvaděče podle norem. | sd | 1 |  | 0 |  | 0 | 0 | SOUČÁSTÍ STAVBY, NENÍ SOUČÁSTÍ VZ
7 | 1 | 2 | 0 | Rozvaděč REDT | Rozvaděč pro externí techniku
7 | 1 | 2 | 1 | Skříň | Řadový rozvaděč IP55, 1křídlé dveře, 2000 x 800 x 500 mm | ks | 1 |  | 0 |  | 0 | 0 | SOUČÁSTÍ STAVBY, NENÍ SOUČÁSTÍ VZ
7 | 1 | 2 | 2 | Jistič | Instalační jistič 25 kA, C 32A, 3P | ks | 8 |  | 0 |  | 0 | 0 | SOUČÁSTÍ STAVBY, NENÍ SOUČÁSTÍ VZ
7 | 1 | 2 | 3 | Jistič | Instalační jistič 25 kA, C 63A, 3P | ks | 7 |  | 0 |  | 0 | 0 | SOUČÁSTÍ STAVBY, NENÍ SOUČÁSTÍ VZ
7 | 1 | 2 | 4 | Jistič | Instalační jistič 15 kA, C 125A, 3P | ks | 1 |  | 0 |  | 0 | 0 | SOUČÁSTÍ STAVBY, NENÍ SOUČÁSTÍ VZ
7 | 1 | 2 | 5 | Jistič | Instalační jistič 10 kA, C 16A, 3P | ks | 3 |  | 0 |  | 0 | 0 | SOUČÁSTÍ STAVBY, NENÍ SOUČÁSTÍ VZ
7 | 1 | 2 | 6 | Jistič | Instalační jistič 10 kA, C 16A, 1P | ks | 24 |  | 0 |  | 0 | 0 | SOUČÁSTÍ STAVBY, NENÍ SOUČÁSTÍ VZ
7 | 1 | 2 | 7 | Jistič | Instalační jistič 10 kA, C 32A, 1P | ks | 6 |  | 0 |  | 0 | 0 | SOUČÁSTÍ STAVBY, NENÍ SOUČÁSTÍ VZ
7 | 1 | 2 | 8 | Jistič | Jistič výkonový, typ A, 3-pólový, 150kA, 400A | ks | 1 |  | 0 |  | 0 | 0 | SOUČÁSTÍ STAVBY, NENÍ SOUČÁSTÍ VZ
7 | 1 | 2 | 9 | Panel | Panel s výřezem 3G3K | ks | 5 |  | 0 |  | 0 | 0 | SOUČÁSTÍ STAVBY, NENÍ SOUČÁSTÍ VZ
7 | 1 | 2 | 10 | Panel | Zákryt plný 3B12K | ks | 1 |  | 0 |  | 0 | 0 | SOUČÁSTÍ STAVBY, NENÍ SOUČÁSTÍ VZ
7 | 1 | 2 | 11 | Jistič | Instalační jistič 10 kA, B 16A, 1P | ks | 1 |  | 0 |  | 0 | 0 | SOUČÁSTÍ STAVBY, NENÍ SOUČÁSTÍ VZ
7 | 1 | 2 | 12 | Jistič | Jistič výkonový, typ A, 3-pólový, 150kA, 450A | ks | 1 |  | 0 |  | 0 | 0 | SOUČÁSTÍ STAVBY, NENÍ SOUČÁSTÍ VZ
7 | 1 | 2 | 13 | Ostatní materiál | Ostatní montážní materiál nutný pro kompletaci rozvaděče podle norem. | sd | 1 |  | 0 |  | 0 | 0 | SOUČÁSTÍ STAVBY, NENÍ SOUČÁSTÍ VZ
7 | 1 | 3 | 0 | Rozvaděč RMDT | Rozvaděč pro motorová zařízení jevištní techniky
7 | 1 | 3 | 1 | Skříň | Řadový rozvaděč IP55, 1křídlé dveře, 2000 x 600 x 500 mm | ks | 3 |  | 0 |  | 0 | 0 | SOUČÁSTÍ STAVBY, NENÍ SOUČÁSTÍ VZ
7 | 1 | 3 | 2 | Panel | Zákryt plný+zámek 600x150mm | ks | 16 |  | 0 |  | 0 | 0 | SOUČÁSTÍ STAVBY, NENÍ SOUČÁSTÍ VZ
7 | 1 | 3 | 3 | Panel | Zákryt výřez+zámek 600x150mm | ks | 22 |  | 0 |  | 0 | 0 | SOUČÁSTÍ STAVBY, NENÍ SOUČÁSTÍ VZ
7 | 1 | 3 | 4 | Chránič | Proudový chránič 10 kA, 40 A, 4P, 30 mA, VF/A+G | ks | 10 |  | 0 |  | 0 | 0 | SOUČÁSTÍ STAVBY, NENÍ SOUČÁSTÍ VZ
7 | 1 | 3 | 5 | Jistič | Instalační jistič 10 kA, C 10A, 3P | ks | 14 |  | 0 |  | 0 | 0 | SOUČÁSTÍ STAVBY, NENÍ SOUČÁSTÍ VZ
7 | 1 | 3 | 6 | Jistič | Instalační jistič 20 kA, C 100A, 3P | ks | 3 |  | 0 |  | 0 | 0 | SOUČÁSTÍ STAVBY, NENÍ SOUČÁSTÍ VZ
7 | 1 | 3 | 7 | Jistič | Instalační jistič 10 kA, C 16A, 3P | ks | 12 |  | 0 |  | 0 | 0 | SOUČÁSTÍ STAVBY, NENÍ SOUČÁSTÍ VZ
7 | 1 | 3 | 8 | Lišta | Lišta zaslepovací, dělená, 12TE, bílá | ks | 1 |  | 0 |  | 0 | 0 | SOUČÁSTÍ STAVBY, NENÍ SOUČÁSTÍ VZ
7 | 1 | 3 | 9 | Lišta | Lišta nulová, 16mm2, 63A, délka 1m | ks | 1 |  | 0 |  | 0 | 0 | SOUČÁSTÍ STAVBY, NENÍ SOUČÁSTÍ VZ
7 | 1 | 3 | 10 | Jistič | Instalační jistič 10 kA, C 6A, 3P | ks | 32 |  | 0 |  | 0 | 0 | SOUČÁSTÍ STAVBY, NENÍ SOUČÁSTÍ VZ
7 | 1 | 3 | 11 | Svorky | AL/CU odbočovací svorkovnice 35mm² - 3pólová, izolovaná | ks | 1 |  | 0 |  | 0 | 0 | SOUČÁSTÍ STAVBY, NENÍ SOUČÁSTÍ VZ
7 | 1 | 3 | 12 | Jistič | Jistič výkonový, typ A, 3-pólový, 25kA, 100A | ks | 1 |  | 0 |  | 0 | 0 | SOUČÁSTÍ STAVBY, NENÍ SOUČÁSTÍ VZ
7 | 1 | 3 | 13 | Ventilátor | Ventilátor PF11000, krytí IP54,230VAC | ks | 2 |  | 0 |  | 0 | 0 | SOUČÁSTÍ STAVBY, NENÍ SOUČÁSTÍ VZ
7 | 1 | 3 | 14 | Filtr | Výstupní filtr PFA1000, krytí IP54 | ks | 2 |  | 0 |  | 0 | 0 | SOUČÁSTÍ STAVBY, NENÍ SOUČÁSTÍ VZ
7 | 1 | 3 | 15 | Termostat | Termostat FLZ530/1Z | ks | 2 |  | 0 |  | 0 | 0 | SOUČÁSTÍ STAVBY, NENÍ SOUČÁSTÍ VZ
7 | 1 | 3 | 16 | Ostatní materiál | Ostatní montážní materiál nutný pro kompletaci rozvaděče podle norem. | sd | 1 |  | 0 |  | 0 | 0 | SOUČÁSTÍ STAVBY, NENÍ SOUČÁSTÍ VZ
7 | 1 | 4 | 0 | Rozvaděč RJDT | Rozvaděč pro požárně bezpečnostní zařízení
7 | 1 | 4 | 1 | Skříň | Řadový rozvaděč AT IP55, 1křídlé dveře, 2000 x 600 x 500 mm | ks | 1 |  | 0 |  | 0 | 0 | SOUČÁSTÍ STAVBY, NENÍ SOUČÁSTÍ VZ
7 | 1 | 4 | 2 | Panel | Zákryt plný+zámek 600x150mm | ks | 14 |  | 0 |  | 0 | 0 | SOUČÁSTÍ STAVBY, NENÍ SOUČÁSTÍ VZ
7 | 1 | 4 | 3 | Jistič | Instalační jistič 20 kA, C 100A, 3P | ks | 1 |  | 0 |  | 0 | 0 | SOUČÁSTÍ STAVBY, NENÍ SOUČÁSTÍ VZ
7 | 1 | 4 | 4 | Panel | Zákryt výřez+zámek 600x150mm | ks | 2 |  | 0 |  | 0 | 0 | SOUČÁSTÍ STAVBY, NENÍ SOUČÁSTÍ VZ
7 | 1 | 4 | 5 | Chránič | Proudový chránič 10 kA, 40 A, 4P, 30 mA, VF/A+G | ks | 1 |  | 0 |  | 0 | 0 | SOUČÁSTÍ STAVBY, NENÍ SOUČÁSTÍ VZ
7 | 1 | 4 | 6 | Jistič | Instalační jistič 10 kA, C 16A, 1P | ks | 11 |  | 0 |  | 0 | 0 | SOUČÁSTÍ STAVBY, NENÍ SOUČÁSTÍ VZ
7 | 1 | 4 | 7 | Ostatní materiál | Ostatní montážní materiál nutný pro kompletaci rozvaděče podle norem. | sd | 1 |  | 0 |  | 0 | 0 | SOUČÁSTÍ STAVBY, NENÍ SOUČÁSTÍ VZ
7 | 1 | 5 | 0 | Rozvaděč RAVDT | Rozvaděč pro audiovizuální zařízení
7 | 1 | 5 | 1 | Skříň | Řadový rozvaděč IP55, 1křídlé dveře, 2000 x 600 x 500 mm | ks | 4 |  | 0 |  | 0 | 0 | SOUČÁSTÍ STAVBY, NENÍ SOUČÁSTÍ VZ
7 | 1 | 5 | 2 | Panel | Zákryt výřez+zámek 600x150mm | ks | 24 |  | 0 |  | 0 | 0 | SOUČÁSTÍ STAVBY, NENÍ SOUČÁSTÍ VZ
7 | 1 | 5 | 3 | Jistič | Instalační jistič 20 kA, C 100A, 3P | ks | 1 |  | 0 |  | 0 | 0 | SOUČÁSTÍ STAVBY, NENÍ SOUČÁSTÍ VZ
7 | 1 | 5 | 4 | Panel | Zákryt plný+zámek 600x150mm | ks | 12 |  | 0 |  | 0 | 0 | SOUČÁSTÍ STAVBY, NENÍ SOUČÁSTÍ VZ
7 | 1 | 5 | 5 | Chránič | Proudový chránič 10 kA, 40 A, 4P, 30 mA, VF/A+G | ks | 10 |  | 0 |  | 0 | 0 | SOUČÁSTÍ STAVBY, NENÍ SOUČÁSTÍ VZ
7 | 1 | 5 | 6 | Jistič | Výstupní filtr PFA1000, krytí IP54 | ks | 4 |  | 0 |  | 0 | 0 | SOUČÁSTÍ STAVBY, NENÍ SOUČÁSTÍ VZ
7 | 1 | 5 | 7 | Termostat | Termostat FLZ530/1Z | ks | 3 |  | 0 |  | 0 | 0 | SOUČÁSTÍ STAVBY, NENÍ SOUČÁSTÍ VZ
7 | 1 | 5 | 8 | Jistič | Instalační jistič 10 kA, C 10A, 1P | ks | 4 |  | 0 |  | 0 | 0 | SOUČÁSTÍ STAVBY, NENÍ SOUČÁSTÍ VZ
7 | 1 | 5 | 9 | Jistič | Instalační jistič 10 kA, B 16A, 1P | ks | 35 |  | 0 |  | 0 | 0 | SOUČÁSTÍ STAVBY, NENÍ SOUČÁSTÍ VZ
7 | 1 | 5 | 10 | Jistič | Instalační jistič 10 kA, C 16A, 1P | ks | 54 |  | 0 |  | 0 | 0 | SOUČÁSTÍ STAVBY, NENÍ SOUČÁSTÍ VZ
7 | 1 | 5 | 11 | Jistič | Instalační jistič 10 kA, C 20A, 1P | ks | 11 |  | 0 |  | 0 | 0 | SOUČÁSTÍ STAVBY, NENÍ SOUČÁSTÍ VZ
7 | 1 | 5 | 12 | Jistič | Instalační jistič 10 kA, C 32A, 3P | ks | 8 |  | 0 |  | 0 | 0 | SOUČÁSTÍ STAVBY, NENÍ SOUČÁSTÍ VZ
7 | 1 | 5 | 13 | Jistič | Instalační jistič 10 kA, C 63A, 3P | ks | 10 |  | 0 |  | 0 | 0 | SOUČÁSTÍ STAVBY, NENÍ SOUČÁSTÍ VZ
7 | 1 | 5 | 14 | Chránič | Proudový chránič 10 kA, 63 A, 4P, 30 mA, VF/A+G | ks | 2 |  | 0 |  | 0 | 0 | SOUČÁSTÍ STAVBY, NENÍ SOUČÁSTÍ VZ
7 | 1 | 5 | 15 | Jistič | Jistič výkonový, typ A, 3-pólový, 25kA, 250A | ks | 4 |  | 0 |  | 0 | 0 | SOUČÁSTÍ STAVBY, NENÍ SOUČÁSTÍ VZ
7 | 1 | 5 | 16 | Ventilátor | Ventilátor PF11000, krytí IP54,230VAC | ks | 2 |  | 0 |  | 0 | 0 | SOUČÁSTÍ STAVBY, NENÍ SOUČÁSTÍ VZ
7 | 1 | 5 | 17 | Ostatní materiál | Ostatní montážní materiál nutný pro kompletaci rozvaděče podle norem. | sd | 1 |  | 0 |  | 0 | 0 | SOUČÁSTÍ STAVBY, NENÍ SOUČÁSTÍ VZ
7 | 1 | 6 | 0 | Rozvaděč RSODT | Rozvaděč pro zařízení scénického osvětlení
7 | 1 | 6 | 1 | Skříň | Řadový rozvaděč AT IP55, 1křídlé dveře, 2000 x 600 x 500 mm | ks | 1 |  | 0 |  | 0 | 0 | SOUČÁSTÍ STAVBY, NENÍ SOUČÁSTÍ VZ
7 | 1 | 6 | 2 | Panel | Zákryt výřez+zámek 600x150mm | ks | 8 |  | 0 |  | 0 | 0 | SOUČÁSTÍ STAVBY, NENÍ SOUČÁSTÍ VZ
7 | 1 | 6 | 3 | Chránič | Proudový chránič PRIORI 10 kA, 40 A, 4P, 30 mA, VF/A+G | ks | 4 |  | 0 |  | 0 | 0 | SOUČÁSTÍ STAVBY, NENÍ SOUČÁSTÍ VZ
7 | 1 | 6 | 4 | Panel | Zákryt plný+zámek 600x150mm | ks | 4 |  | 0 |  | 0 | 0 | SOUČÁSTÍ STAVBY, NENÍ SOUČÁSTÍ VZ
7 | 1 | 6 | 5 | Jistič | Instalační jistič 10 kA, C 16A, 1P | ks | 24 |  | 0 |  | 0 | 0 | SOUČÁSTÍ STAVBY, NENÍ SOUČÁSTÍ VZ
7 | 1 | 6 | 6 | Jistič | Instalační jistič 10 kA, C 40A, 3P | ks | 1 |  | 0 |  | 0 | 0 | SOUČÁSTÍ STAVBY, NENÍ SOUČÁSTÍ VZ
7 | 1 | 6 | 7 | Ostatní materiál | Ostatní montážní materiál nutný pro kompletaci rozvaděče podle norem. | sd | 1 |  | 0 |  | 0 | 0 | SOUČÁSTÍ STAVBY, NENÍ SOUČÁSTÍ VZ
7 | 1 | 7 | 0 | Rozvaděč REDT01 | Rozvaděč pro externí techniku
7 | 1 | 7 | 1 | Skříň | Vestavný rozvaděč IP55, 1křídlé dveře, 1600 x 800 x 500 mm | ks | 1 |  | 0 |  | 0 | 0 | SOUČÁSTÍ STAVBY, NENÍ SOUČÁSTÍ VZ
7 | 1 | 7 | 2 | Jistič | Instalační jistič 25 kA, C 32A, 3P | ks | 8 |  | 0 |  | 0 | 0 | SOUČÁSTÍ STAVBY, NENÍ SOUČÁSTÍ VZ
7 | 1 | 7 | 3 | Jistič | Instalační jistič 25 kA, C 63A, 3P | ks | 7 |  | 0 |  | 0 | 0 | SOUČÁSTÍ STAVBY, NENÍ SOUČÁSTÍ VZ
7 | 1 | 7 | 4 | Jistič | Instalační jistič 15 kA, C 125A, 3P | ks | 1 |  | 0 |  | 0 | 0 | SOUČÁSTÍ STAVBY, NENÍ SOUČÁSTÍ VZ
7 | 1 | 7 | 5 | Jistič | Instalační jistič 10 kA, C 16A, 3P | ks | 3 |  | 0 |  | 0 | 0 | SOUČÁSTÍ STAVBY, NENÍ SOUČÁSTÍ VZ
7 | 1 | 7 | 6 | Jistič | Instalační jistič 10 kA, C 16A, 1P | ks | 24 |  | 0 |  | 0 | 0 | SOUČÁSTÍ STAVBY, NENÍ SOUČÁSTÍ VZ
7 | 1 | 7 | 7 | Jistič | Instalační jistič 10 kA, C 32A, 1P | ks | 6 |  | 0 |  | 0 | 0 | SOUČÁSTÍ STAVBY, NENÍ SOUČÁSTÍ VZ
7 | 1 | 7 | 8 | Jistič | Jistič výkonový, typ A, 3-pólový, 150kA, 315A | ks | 1 |  | 0 |  | 0 | 0 | SOUČÁSTÍ STAVBY, NENÍ SOUČÁSTÍ VZ
7 | 1 | 7 | 9 | Panel | Panel s výřezem 3G3K | ks | 5 |  | 0 |  | 0 | 0 | SOUČÁSTÍ STAVBY, NENÍ SOUČÁSTÍ VZ
7 | 1 | 7 | 10 | Panel | Zákryt plný 3B12K | ks | 1 |  | 0 |  | 0 | 0 | SOUČÁSTÍ STAVBY, NENÍ SOUČÁSTÍ VZ
7 | 1 | 7 | 11 | Jistič | Instalační jistič 10 kA, B 16A, 1P | ks | 1 |  | 0 |  | 0 | 0 | SOUČÁSTÍ STAVBY, NENÍ SOUČÁSTÍ VZ
7 | 1 | 7 | 12 | Ostatní materiál | Ostatní montážní materiál nutný pro kompletaci rozvaděče podle norem. | sd | 1 |  | 0 |  | 0 | 0 | SOUČÁSTÍ STAVBY, NENÍ SOUČÁSTÍ VZ
7 | 2 | 0 |  | Přípojná a ovládací místa |  | ks | 1 |  | 0 |  | 0 | 0
7 | 1 | 1 | 0 | Ovládací skříň MS_1_1 |  | ks | 1
7 | 1 | 1 | 1 | Skříň atyp | Skříň, zásuvný čelní panel s uzamykáním, pro přístroje 19", 16U, materiál: plech, včetně kotevního materiálu, pomocných konstrukcí, vyvazovací a úložné prvky | ks | 1 |  | 0 |  | 0 | 0 | SOUČÁSTÍ STAVBY, NENÍ SOUČÁSTÍ VZ
7 | 1 | 1 | 2 | Optická vana | Optická vana 19", 24 portů, osazení 12x SC, vč. pigtailů, adaptérů | ks | 1 |  | 0 |  | 0 | 0 | SOUČÁSTÍ STAVBY, NENÍ SOUČÁSTÍ VZ
7 | 1 | 1 | 3 | Napájecí distributor | Napájecí distributor, 8x CEE7/7 E/F, rackové provedení | ks | 1 |  | 0 |  | 0 | 0 | SOUČÁSTÍ STAVBY, NENÍ SOUČÁSTÍ VZ
7 | 1 | 1 | 4 | Patchovací pole | Patchovací pole CAT6 stíněné, 1U výška, osazení 20x keystone | ks | 1 |  | 0 |  | 0 | 0 | SOUČÁSTÍ STAVBY, NENÍ SOUČÁSTÍ VZ
7 | 1 | 1 | 5 | Napájecí panel | Napájecí pole 19", 8U atyp, připojky 6x16A zásuvky, 2x16A vestavná, 2x32A vestavná, 1x3x63A vestavná, 1x3x32A vestavná, 1x3x16A vestavná | ks | 1 |  | 0 |  | 0 | 0 | SOUČÁSTÍ STAVBY, NENÍ SOUČÁSTÍ VZ
7 | 1 | 1 | 6 | Síťový přepínač | 24x RJ45 port 1Gp/s, 4x SFP port, spravovatelný switch, 128Gb/s, vč optického modulu na LC port a patchovacích kabelů | ks | 1 |  | 0 |  | 0 | 0
7 | 1 | 2 | 0 | Ovládací skříň MS_1_2
7 | 1 | 2 | 1 | Skříň atyp | Skříň, zásuvný čelní panel s uzamykáním, pro přístroje 19", 16U, materiál: plech, včetně kotevního materiálu, pomocných konstrukcí, vyvazovací a úložné prvky | ks | 1 |  | 0 |  | 0 | 0 | SOUČÁSTÍ STAVBY, NENÍ SOUČÁSTÍ VZ
7 | 1 | 2 | 2 | Optická vana | Optická vana 19", 24 portů, osazení 12x SC, vč. pigtailů, adaptérů | ks | 1 |  | 0 |  | 0 | 0 | SOUČÁSTÍ STAVBY, NENÍ SOUČÁSTÍ VZ
7 | 1 | 2 | 3 | Napájecí distributor | Napájecí distributor, 8x CEE7/7, rackové provedení, přepěťová ochrana, vypínač | ks | 1 |  | 0 |  | 0 | 0 | SOUČÁSTÍ STAVBY, NENÍ SOUČÁSTÍ VZ
7 | 1 | 2 | 4 | Napájecí panel | Napájecí pole 19", 9U atyp, připojky 6x16A zásuvky, 2x16A vestavná, 2x32A vestavná, 1x3x63A vestavná, 1x3x32A vestavná, 1x3x16A vestavná | ks | 1 |  | 0 |  | 0 | 0 | SOUČÁSTÍ STAVBY, NENÍ SOUČÁSTÍ VZ
7 | 1 | 2 | 5 | Síťový přepínač | 8x RJ45 port 1Gp/s, 2x SF port, spravovatelný switch, 20Gb/s, vč optického modulu na LC port a patchovacích panelů | ks | 1 |  | 0 |  | 0 | 0
7 | 1 | 3 | 0 | Ovládací skříň MS_1_3
7 | 1 | 3 | 1 | Skříň atyp | Nástěnný rozvaděč, čelní panel s uzamykáním, pro přístroje 19", 8U, materiál: plech, včetně police | ks | 1 |  | 0 |  | 0 | 0 | SOUČÁSTÍ STAVBY, NENÍ SOUČÁSTÍ VZ
7 | 1 | 3 | 2 | Optická vana | Optická vana 19", 12 portů, osazení 8x SC, vč. pigtailů, adaptérů | ks | 1 |  | 0 |  | 0 | 0 | SOUČÁSTÍ STAVBY, NENÍ SOUČÁSTÍ VZ
7 | 1 | 3 | 3 | Napájecí distributor | Napájecí distributor, 8x CEE7/7, rackové provedení, přepěťová ochrana, vypínač | ks | 1 |  | 0 |  | 0 | 0 | SOUČÁSTÍ STAVBY, NENÍ SOUČÁSTÍ VZ
7 | 1 | 3 | 4 | Zásuvka přisazená | Přisazená zásuvka 230V, barva bílá | ks | 1 |  | 0 |  | 0 | 0 | SOUČÁSTÍ STAVBY, NENÍ SOUČÁSTÍ VZ
7 | 1 | 3 | 5 | Síťový přepínač | 8x RJ45 port 1Gp/s, 2x SF port, spravovatelný switch, 20Gb/s, vč optického modulu na LC port a patchovacích panelů | ks | 1 |  | 0 |  | 0 | 0
7 | 1 | 4 | 0 | Ovládací skříň MS_1_4
7 | 1 | 4 | 1 | Skříň atyp | Nástěnný rozvaděč, čelní panel s uzamykáním, pro přístroje 19", 8U, materiál: plech, včetně police | ks | 1 |  | 0 |  | 0 | 0 | SOUČÁSTÍ STAVBY, NENÍ SOUČÁSTÍ VZ
7 | 1 | 4 | 2 | Optická vana | Optická vana 19", 12 portů, osazení 8x SC, vč. pigtailů, adaptérů | ks | 1 |  | 0 |  | 0 | 0 | SOUČÁSTÍ STAVBY, NENÍ SOUČÁSTÍ VZ
7 | 1 | 4 | 3 | Napájecí distributor | Napájecí distributor, 8x CEE7/7, rackové provedení, přepěťová ochrana, vypínač | ks | 1 |  | 0 |  | 0 | 0 | SOUČÁSTÍ STAVBY, NENÍ SOUČÁSTÍ VZ
7 | 1 | 4 | 4 | Zásuvka přisazená | Přisazená zásuvka 230V, barva bílá | ks | 1 |  | 0 |  | 0 | 0 | SOUČÁSTÍ STAVBY, NENÍ SOUČÁSTÍ VZ
7 | 1 | 4 | 5 | Síťový přepínač | 8x RJ45 port 1Gp/s, 2x SF port, spravovatelný switch, 20Gb/s, vč optického modulu na LC port a patchovacích panelů | ks | 1 |  | 0 |  | 0 | 0
7 | 1 | 5 | 0 | Ovládací skříň MS_1_5 |  | ks | 1
7 | 1 | 5 | 1 | Skříň atyp | Skříň, zásuvný čelní panel s uzamykáním, pro přístroje 19", 16U, materiál: plech, včetně kotevního materiálu, pomocných konstrukcí, vyvazovací a úložné prvky | ks | 1 |  | 0 |  | 0 | 0 | SOUČÁSTÍ STAVBY, NENÍ SOUČÁSTÍ VZ
7 | 1 | 5 | 2 | Optická vana | Optická vana 19", 24 portů, osazení 12x SC, vč. pigtailů, adaptérů | ks | 1 |  | 0 |  | 0 | 0 | SOUČÁSTÍ STAVBY, NENÍ SOUČÁSTÍ VZ
7 | 1 | 5 | 3 | Napájecí distributor | Napájecí distributor, 8x CEE7/7 E/F, rackové provedení | ks | 1 |  | 0 |  | 0 | 0 | SOUČÁSTÍ STAVBY, NENÍ SOUČÁSTÍ VZ
7 | 1 | 5 | 4 | Zásuvka přisazená | Přisazená zásuvka 230V, barva bílá | ks | 1 |  | 0 |  | 0 | 0 | SOUČÁSTÍ STAVBY, NENÍ SOUČÁSTÍ VZ
7 | 1 | 5 | 5 | Napájecí panel | Napájecí pole 19", 8U atyp, připojky 6x16A zásuvky, 2x16A vestavná, 2x32A vestavná, 1x3x63A vestavná, 1x3x32A vestavná, 1x3x16A vestavná | ks | 1 |  | 0 |  | 0 | 0 | SOUČÁSTÍ STAVBY, NENÍ SOUČÁSTÍ VZ
7 | 1 | 5 | 5 | Síťový přepínač | 8x RJ45 port 1Gp/s, 2x SF port, spravovatelný switch, 20Gb/s, vč optického modulu na LC port a patchovacích panelů | ks | 1 |  | 0 |  | 0 | 0
7 | 1 | 5 | 0 | Ovládací skříň MS_1_6 |  | ks | 1
7 | 1 | 6 | 1 | Skříň atyp | Skříň, zásuvný čelní panel s uzamykáním, pro přístroje 19", 8U, materiál: plech, včetně kotevního materiálu, pomocných konstrukcí, vyvazovací a úložné prvky | ks | 1 |  | 0 |  | 0 | 0 | SOUČÁSTÍ STAVBY, NENÍ SOUČÁSTÍ VZ
7 | 1 | 6 | 2 | Optická vana | Optická vana 19", 12 portů, osazení 8x SC, vč. pigtailů, adaptérů | ks | 1 |  | 0 |  | 0 | 0 | SOUČÁSTÍ STAVBY, NENÍ SOUČÁSTÍ VZ
7 | 1 | 6 | 3 | Napájecí distributor | Napájecí distributor, 8x CEE7/7 E/F, rackové provedení | ks | 1 |  | 0 |  | 0 | 0 | SOUČÁSTÍ STAVBY, NENÍ SOUČÁSTÍ VZ
7 | 1 | 6 | 4 | Zásuvka přisazená | Přisazená zásuvka 230V, barva bílá | ks | 1 |  | 0 |  | 0 | 0 | SOUČÁSTÍ STAVBY, NENÍ SOUČÁSTÍ VZ
7 | 1 | 6 | 5 | Patchovací pole | Patchovací pole CAT6 stíněné 24 pozic, 1U výška, osazení 12x keystone | ks | 1 |  | 0 |  | 0 | 0 | SOUČÁSTÍ STAVBY, NENÍ SOUČÁSTÍ VZ
7 | 1 | 6 | 6 | Síťový přepínač | 8x RJ45 port 1Gp/s, 2x SF port, spravovatelný switch, 20Gb/s, vč optického modulu na LC port a patchovacích panelů | ks | 1 |  | 0 |  | 0 | 0
7 | 1 | 7 | 0 | Ovládací skříň MS_1_7
7 | 1 | 7 | 1 | Skříň atyp | Skříň, zásuvný čelní panel s uzamykáním, pro přístroje 19", 16U, materiál: plech, včetně kotevního materiálu, pomocných konstrukcí, vyvazovací a úložné prvky | ks | 1 |  | 0 |  | 0 | 0 | SOUČÁSTÍ STAVBY, NENÍ SOUČÁSTÍ VZ
7 | 1 | 7 | 2 | Optická vana | Optická vana 19", 12 portů, osazení 8X SC, vč. pigtailů, adaptérů | ks | 1 |  | 0 |  | 0 | 0 | SOUČÁSTÍ STAVBY, NENÍ SOUČÁSTÍ VZ
7 | 1 | 7 | 3 | Napájecí distributor | Napájecí distributor, 8x CEE7/7 E/F, rackové provedení | ks | 1 |  | 0 |  | 0 | 0 | SOUČÁSTÍ STAVBY, NENÍ SOUČÁSTÍ VZ
7 | 1 | 7 | 4 | Zásuvka přisazená | Přisazená zásuvka 230V, barva bílá | ks | 1 |  | 0 |  | 0 | 0 | SOUČÁSTÍ STAVBY, NENÍ SOUČÁSTÍ VZ
7 | 1 | 7 | 5 | Napájecí panel | Napájecí pole 19", 8U atyp, připojky 6x16A zásuvky, 2x16A vestavná, 2x32A vestavná, 1x3x63A vestavná, 1x3x32A vestavná, 1x3x16A vestavná | ks | 1 |  | 0 |  | 0 | 0 | SOUČÁSTÍ STAVBY, NENÍ SOUČÁSTÍ VZ
7 | 1 | 7 | 6 | Síťový přepínač | 8x RJ45 port 1Gp/s, 2x SF port, spravovatelný switch, 20Gb/s, vč optického modulu na LC port a patchovacích panelů | ks | 1 |  | 0 |  | 0 | 0
7 | 1 | 8 | 0 | Ovládací skříň MS_1_8
7 | 1 | 8 | 1 | Skříň atyp | Skříň, zásuvný čelní panel s uzamykáním, pro přístroje 19", 22U, materiál: plech, včetně kotevního materiálu, pomocných konstrukcí, vyvazovací a úložné prvky | ks | 1 |  | 0 |  | 0 | 0 | SOUČÁSTÍ STAVBY, NENÍ SOUČÁSTÍ VZ
7 | 1 | 8 | 2 | Optická vana | Optická vana 19", 12 portů, osazení 8x SC, vč. pigtailů, adaptérů | ks | 1 |  | 0 |  | 0 | 0 | SOUČÁSTÍ STAVBY, NENÍ SOUČÁSTÍ VZ
7 | 1 | 8 | 3 | Napájecí distributor | Napájecí distributor, 8x CEE7/7 E/F, rackové provedení | ks | 1 |  | 0 |  | 0 | 0 | SOUČÁSTÍ STAVBY, NENÍ SOUČÁSTÍ VZ
7 | 1 | 8 | 4 | Zásuvka přisazená | Přisazená zásuvka 230V, barva bílá | ks | 1 |  | 0 |  | 0 | 0 | SOUČÁSTÍ STAVBY, NENÍ SOUČÁSTÍ VZ
7 | 1 | 8 | 5 | Napájecí panel | Napájecí pole 19", 9U atyp, připojky 6x16A zásuvky, 2x16A vestavná, 2x32A vestavná, 1x3x125A vestavná, 2x3x63A vestavná, 3x3x32A vestavná, 1x3x16A vestavná | ks | 1 |  | 0 |  | 0 | 0 | SOUČÁSTÍ STAVBY, NENÍ SOUČÁSTÍ VZ
7 | 1 | 8 | 6 | Powerlock | Powerlock panel 19", 4 kontakty + PE, výška 2U, 400A | ks | 2 |  | 0 |  | 0 | 0 | SOUČÁSTÍ STAVBY, NENÍ SOUČÁSTÍ VZ
7 | 1 | 8 | 7 | Síťový přepínač | 8x RJ45 port 1Gp/s, 2x SF port, spravovatelný switch, 20Gb/s, vč optického modulu na LC port a patchovacích panelů | ks | 1 |  | 0 |  | 0 | 0
7 | 1 | 9 | 0 | Ovládací skříň MS_1_9
7 | 1 | 9 | 1 | Skříň atyp | Skříň, zásuvný čelní panel s uzamykáním, pro přístroje 19", 8U, materiál: plech, včetně kotevního materiálu, pomocných konstrukcí, vyvazovací a úložné prvky | ks | 1 |  | 0 |  | 0 | 0 | SOUČÁSTÍ STAVBY, NENÍ SOUČÁSTÍ VZ
7 | 1 | 9 | 2 | Optická vana | Optická vana 19", 12 portů, osazení 8x SC, vč. pigtailů, adaptérů | ks | 1 |  | 0 |  | 0 | 0 | SOUČÁSTÍ STAVBY, NENÍ SOUČÁSTÍ VZ
7 | 1 | 9 | 3 | Napájecí distributor | Napájecí distributor, 8x CEE7/7 E/F, rackové provedení | ks | 1 |  | 0 |  | 0 | 0 | SOUČÁSTÍ STAVBY, NENÍ SOUČÁSTÍ VZ
7 | 1 | 9 | 4 | Zásuvka přisazená | Přisazená zásuvka 230V, barva bílá | ks | 1 |  | 0 |  | 0 | 0 | SOUČÁSTÍ STAVBY, NENÍ SOUČÁSTÍ VZ
7 | 1 | 9 | 5 | Patchovací pole | Patchovací pole CAT6 stíněné 24 pozic, 1U výška, osazení 12x keystone | ks | 1 |  | 0 |  | 0 | 0 | SOUČÁSTÍ STAVBY, NENÍ SOUČÁSTÍ VZ
7 | 1 | 9 | 6 | Síťový přepínač | 8x RJ45 port 1Gp/s, 2x SF port, spravovatelný switch, 20Gb/s, vč optického modulu na LC port a patchovacích panelů | ks | 1 |  | 0 |  | 0 | 0
7 | 1 | 10 | 0 | Ovládací skříň MS_1_10
7 | 1 | 10 | 1 | Skříň atyp | Skříň, zásuvný čelní panel s uzamykáním, pro přístroje 19", 12U, materiál: plech, včetně kotevního materiálu, pomocných konstrukcí, vyvazovací a úložné prvky | ks | 1 |  | 0 |  | 0 | 0 | SOUČÁSTÍ STAVBY, NENÍ SOUČÁSTÍ VZ
7 | 1 | 10 | 2 | Optická vana | Optická vana 19", 12 portů, osazení 8x SC, vč. pigtailů, adaptérů | ks | 1 |  | 0 |  | 0 | 0 | SOUČÁSTÍ STAVBY, NENÍ SOUČÁSTÍ VZ
7 | 1 | 10 | 3 | Napájecí distributor | Napájecí distributor, 8x CEE7/7 E/F, rackové provedení | ks | 1 |  | 0 |  | 0 | 0 | SOUČÁSTÍ STAVBY, NENÍ SOUČÁSTÍ VZ
7 | 1 | 10 | 4 | Zásuvka přisazená | Přisazená zásuvka 230V, barva bílá | ks | 1 |  | 0 |  | 0 | 0 | SOUČÁSTÍ STAVBY, NENÍ SOUČÁSTÍ VZ
7 | 1 | 10 | 5 | Napájecí panel | Napájecí pole 19", 9U atyp, připojky 6x16A zásuvky, 2x16A vestavná, 2x32A vestavná, 1x3x125A vestavná, 2x3x63A vestavná, 3x3x32A vestavná, 1x3x16A vestavná | ks | 1 |  | 0 |  | 0 | 0 | SOUČÁSTÍ STAVBY, NENÍ SOUČÁSTÍ VZ
7 | 1 | 10 | 6 | Powerlock | Powerlock panel 19", 4 kontakty + PE, výška 2U, 400A | ks | 2 |  | 0 |  | 0 | 0 | SOUČÁSTÍ STAVBY, NENÍ SOUČÁSTÍ VZ
7 | 1 | 10 | 7 | Síťový přepínač | 8x RJ45 port 1Gp/s, 2x SF port, spravovatelný switch, 20Gb/s, vč optického modulu na LC port a patchovacích panelů | ks | 1 |  | 0 |  | 0 | 0
7 | 1 | 11 | 0 | Ovládací skříň MS_1_11
7 | 1 | 11 | 1 | Skříň nástěnná | Přisazená venkovní skříň, ochrana IP65, pro 19" přístoje, min. 26U uzamykatelná, materiál: plech, včetně kotevního materiálu, pomocných konstrukcí, vyvazovací a úložné prvky | ks | 1 |  | 0 |  | 0 | 0 | SOUČÁSTÍ STAVBY, NENÍ SOUČÁSTÍ VZ
7 | 1 | 11 | 2 | Optická vana singlemode | Optická vana 19", 24 portů osazení 24xSC, vč. pigtailů, adaptérů | ks | 1 |  | 0 |  | 0 | 0 | SOUČÁSTÍ STAVBY, NENÍ SOUČÁSTÍ VZ
7 | 1 | 11 | 3 | Optická vana singlemode | Optická vana 19", 24 portů osazení 24x SC, vč. pigtailů, adaptérů | ks | 3 |  | 0 |  | 0 | 0 | SOUČÁSTÍ STAVBY, NENÍ SOUČÁSTÍ VZ
7 | 1 | 11 | 4 | Optická vana multimode | Optická vana 24 portů LC/PC , osazení 24x LC/PC vč. pigtailů, adaptérů | ks | 1 |  | 0 |  | 0 | 0 | SOUČÁSTÍ STAVBY, NENÍ SOUČÁSTÍ VZ
7 | 1 | 11 | 5 | Patchovací pole | Datové patchovací pole 24 pozic, CAT6 stíněné, vč konektorů a zapojení | ks | 1 |  | 0 |  | 0 | 0 | SOUČÁSTÍ STAVBY, NENÍ SOUČÁSTÍ VZ
7 | 1 | 11 | 6 | Napájecí panel | Napájecí pole 19", 6U atyp, 3x3x63A vestavná, 3x3x32A vestavná | ks | 1 |  | 0 |  | 0 | 0 | SOUČÁSTÍ STAVBY, NENÍ SOUČÁSTÍ VZ
7 | 1 | 11 | 7 | Powerlock | Powerlock panel 19", 4 kontakty + PE, výška 2U, 400A | ks | 1 |  | 0 |  | 0 | 0 | SOUČÁSTÍ STAVBY, NENÍ SOUČÁSTÍ VZ
7 | 1 | 11 | 8 | Síťový přepínač | 24x RJ45 port 1Gp/s, 4x SFP port, spravovatelný switch, 128Gb/s, vč optického modulu na LC port a patchovacích kabelů | ks | 1 |  | 0 |  | 0 | 0
7 | 1 | 12 | 0 | Ovládací skříň MS_2_1
7 | 1 | 12 | 1 | Skříň nástěnná | Přisazená venkovní skříň, ochrana IP65, pro 19" přístoje, min. 26U uzamykatelná, materiál: plech, včetně kotevního materiálu, pomocných konstrukcí, vyvazovací a úložné prvky | ks | 1 |  | 0 |  | 0 | 0 | SOUČÁSTÍ STAVBY, NENÍ SOUČÁSTÍ VZ
7 | 1 | 12 | 2 | Optická vana singlemode | Optická vana 19", 24 portů osazení 24xSC, vč. pigtailů, adaptérů | ks | 1 |  | 0 |  | 0 | 0 | SOUČÁSTÍ STAVBY, NENÍ SOUČÁSTÍ VZ
7 | 1 | 12 | 3 | Optická vana singlemode | Optická vana 19", 24 portů osazení 24x SC, vč. pigtailů, adaptérů | ks | 3 |  | 0 |  | 0 | 0 | SOUČÁSTÍ STAVBY, NENÍ SOUČÁSTÍ VZ
7 | 1 | 12 | 4 | Optická vana multimode | Optická vana 24 portů LC/PC , osazení 24x LC/PC vč. pigtailů, adaptérů | ks | 1 |  | 0 |  | 0 | 0 | SOUČÁSTÍ STAVBY, NENÍ SOUČÁSTÍ VZ
7 | 1 | 12 | 5 | Patchovací pole | Datové patchovací pole 24 pozic, CAT6 stíněné, vč konektorů a zapojení | ks | 1 |  | 0 |  | 0 | 0 | SOUČÁSTÍ STAVBY, NENÍ SOUČÁSTÍ VZ
7 | 1 | 12 | 6 | Napájecí panel | Napájecí pole 19", 6U atyp, 3x3x63A vestavná, 3x3x32A vestavná | ks | 1 |  | 0 |  | 0 | 0 | SOUČÁSTÍ STAVBY, NENÍ SOUČÁSTÍ VZ
7 | 1 | 12 | 7 | Powerlock | Powerlock panel 19", 4 kontakty + PE, výška 2U, 400A | ks | 1 |  | 0 |  | 0 | 0 | SOUČÁSTÍ STAVBY, NENÍ SOUČÁSTÍ VZ
7 | 1 | 12 | 8 | Síťový přepínač | 24x RJ45 port 1Gp/s, 4x SFP port, spravovatelný switch, 128Gb/s, vč optického modulu na LC port a patchovacích kabelů | ks | 1 |  | 0 |  | 0 | 0
7 | 1 | 13 | 0 | Ovládací skříň MS_4_1-8
7 | 1 | 13 | 1 | Rozvaděč rozebíratelný | Stojanový rozebíratelný rozvaděč 42U, 1970x800x800 (VxŠxH), nosnost 400 kg, rozebíratelný, vč. vyvazovacích, spojovacích a úložných prvků | ks | 8 |  | 0 |  | 0 | 0 | SOUČÁSTÍ STAVBY, NENÍ SOUČÁSTÍ VZ
7 | 1 | 13 | 2 | Optická vana singlemode | Optická vana 19", 24 portů, osazení 24x SC, vč. pigtailů, adaptérů | ks | 18 |  | 0 |  | 0 | 0 | SOUČÁSTÍ STAVBY, NENÍ SOUČÁSTÍ VZ
7 | 1 | 13 | 3 | Optická vana singlemode | Optická vana 19", 12 portů, osazení 12x SC, vč. pigtailů, adaptérů | ks | 11 |  | 0 |  | 0 | 0 | SOUČÁSTÍ STAVBY, NENÍ SOUČÁSTÍ VZ
7 | 1 | 13 | 4 | Optická vana multimode | Optická vana 24 portů LC/PC , osazení 24x LC/PC vč. pigtailů, adaptérů | ks | 3 |  | 0 |  | 0 | 0 | SOUČÁSTÍ STAVBY, NENÍ SOUČÁSTÍ VZ
7 | 1 | 13 | 5 | Optická vana multimode | Optická vana 12 portů LC/PC , osazení 24x LC/PC vč. pigtailů, adaptérů | ks | 2 |  | 0 |  | 0 | 0 | SOUČÁSTÍ STAVBY, NENÍ SOUČÁSTÍ VZ
7 | 1 | 13 | 6 | Patchovací pole data | Datové patchovací pole 24 pozic, CAT6 stíněné, vč konektorů a zapojení | ks | 6 |  | 0 |  | 0 | 0 | SOUČÁSTÍ STAVBY, NENÍ SOUČÁSTÍ VZ
7 | 1 | 13 | 7 | Napájecí distributor | Napájecí distributor, 8x CEE7/7 E/F, rackové provedení | ks | 8 |  | 0 |  | 0 | 0 | SOUČÁSTÍ STAVBY, NENÍ SOUČÁSTÍ VZ
7 | 1 | 14 | 0 | Ovládací skříň MS_4_9
7 | 1 | 14 | 1 | Skříň atyp | Skříň s uzamykáním, pro přístroje 19", min. 8U, materiál: plech, včetně kotevního materiálu, pomocných konstrukcí, vyvazovací a úložné prvky | ks | 1 |  | 0 |  | 0 | 0 | SOUČÁSTÍ STAVBY, NENÍ SOUČÁSTÍ VZ
7 | 1 | 14 | 2 | Optická vana singlemode | Optická vana 19", 24 portů, osazení 24x SC, vč. pigtailů, adaptérů | ks | 1 |  | 0 |  | 0 | 0 | SOUČÁSTÍ STAVBY, NENÍ SOUČÁSTÍ VZ
7 | 1 | 14 | 3 | Napájecí distributor | Napájecí distributor, 8x CEE7/7 E/F, rackové provedení | ks | 1 |  | 0 |  | 0 | 0 | SOUČÁSTÍ STAVBY, NENÍ SOUČÁSTÍ VZ
7 | 1 | 14 | 4 | Síťový přepínač | 24x RJ45 port 1Gp/s, 4x SFP port, spravovatelný switch, 128Gb/s, vč optického modulu na LC port a patchovacích kabelů | ks | 1 |  | 0 |  | 0 | 0
7 | 1 | 15 | 0 | Ovládací skříň MS_4_10
7 | 1 | 15 | 1 | Skříň atyp | Skříň s uzamykáním, pro přístroje 19", min. 12U, materiál: plech, včetně kotevního materiálu, pomocných konstrukcí, vyvazovací a úložné prvky | ks | 1 |  | 0 |  | 0 | 0 | SOUČÁSTÍ STAVBY, NENÍ SOUČÁSTÍ VZ
7 | 1 | 15 | 2 | Optická vana singlemode | Optická vana 19", 24 portů, osazení 24x SC, vč. pigtailů, adaptérů | ks | 1 |  | 0 |  | 0 | 0 | SOUČÁSTÍ STAVBY, NENÍ SOUČÁSTÍ VZ
7 | 1 | 15 | 3 | Optická vana multimode | Optická vana 24 portů , osazení 12x LC/PC vč. pigtailů, adaptérů | ks | 1 |  | 0 |  | 0 | 0 | SOUČÁSTÍ STAVBY, NENÍ SOUČÁSTÍ VZ
7 | 1 | 15 | 4 | Patchovací pole data | Datové patchovací pole 24 pozic, CAT6 stíněné, vč konektorů a zapojení | ks | 1 |  | 0 |  | 0 | 0 | SOUČÁSTÍ STAVBY, NENÍ SOUČÁSTÍ VZ
7 | 1 | 15 | 5 | Switch | Switch 24 portů, L3 switching, kapacita přepínání 128 Gb/s, min 2x SFP vč. modulů | ks | 1 |  | 0 |  | 0 | 0 | SOUČÁSTÍ STAVBY, NENÍ SOUČÁSTÍ VZ
7 | 1 | 15 | 5 | Síťový přepínač | 24x RJ45 port 1Gp/s, 4x SFP port, spravovatelný switch, 128Gb/s, vč optického modulu na LC port a patchovacích kabelů | ks | 1 |  | 0 |  | 0 | 0
7 | 1 | 16 | 0 | Ovládací skříň MS_4_11
7 | 1 | 16 | 1 | Skříň atyp | Skříň s uzamykáním, pro přístroje 19", min. 8U, materiál: plech, včetně kotevního materiálu, pomocných konstrukcí, vyvazovací a úložné prvky | ks | 1 |  | 0 |  | 0 | 0 | SOUČÁSTÍ STAVBY, NENÍ SOUČÁSTÍ VZ
7 | 1 | 16 | 2 | Optická vana | Optická vana 19", 12 portů, osazení 8x SC, vč. pigtailů, adaptérů | ks | 1 |  | 0 |  | 0 | 0 | SOUČÁSTÍ STAVBY, NENÍ SOUČÁSTÍ VZ
7 | 1 | 16 | 3 | Napájecí distributor | Napájecí distributor, 8x CEE7/7 E/F, rackové provedení | ks | 1 |  | 0 |  | 0 | 0 | SOUČÁSTÍ STAVBY, NENÍ SOUČÁSTÍ VZ
7 | 1 | 16 | 4 | Zásuvka přisazená | Přisazená zásuvka 230V, barva bílá | ks | 1 |  | 0 |  | 0 | 0 | SOUČÁSTÍ STAVBY, NENÍ SOUČÁSTÍ VZ
7 | 1 | 16 | 5 | Síťový přepínač | 24x RJ45 port 1Gp/s, 4x SFP port, spravovatelný switch, 128Gb/s, vč optického modulu na LC port a patchovacích kabelů | ks | 1 |  | 0 |  | 0 | 0
7 | 1 | 17 | 0 | Ovládací skříň MS_4_12
7 | 1 | 17 | 1 | Skříň atyp | Skříň s uzamykáním, pro přístroje 19", min. 8U, materiál: plech, včetně kotevního materiálu, pomocných konstrukcí, vyvazovací a úložné prvky | ks | 1 |  | 0 |  | 0 | 0 | SOUČÁSTÍ STAVBY, NENÍ SOUČÁSTÍ VZ
7 | 1 | 17 | 2 | Optická vana | Optická vana 19", 12 portů, osazení 8x SC, vč. pigtailů, adaptérů | ks | 1 |  | 0 |  | 0 | 0 | SOUČÁSTÍ STAVBY, NENÍ SOUČÁSTÍ VZ
7 | 1 | 17 | 3 | Napájecí distributor | Napájecí distributor, 8x CEE7/7 E/F, rackové provedení | ks | 1 |  | 0 |  | 0 | 0 | SOUČÁSTÍ STAVBY, NENÍ SOUČÁSTÍ VZ
7 | 1 | 17 | 4 | Zásuvka přisazená | Přisazená zásuvka 230V, barva bílá | ks | 1 |  | 0 |  | 0 | 0 | SOUČÁSTÍ STAVBY, NENÍ SOUČÁSTÍ VZ
7 | 1 | 17 | 5 | Síťový přepínač | 24x RJ45 port 1Gp/s, 4x SFP port, spravovatelný switch, 128Gb/s, vč optického modulu na LC port a patchovacích kabelů | ks | 1 |  | 0 |  | 0 | 0
7 | 1 | 18 | 0 | Ovládací skříň MS_4_13
7 | 1 | 18 | 1 | Rozvaděč rozebíratelný | Stojanový rozebíratelný rozvaděč 42U, 1970x800x800 (VxŠxH), nosnost 400 kg, rozebíratelný, vč. vyvazovacích, spojovacích a úložných prvků | ks | 1 |  | 0 |  | 0 | 0 | SOUČÁSTÍ STAVBY, NENÍ SOUČÁSTÍ VZ
7 | 1 | 18 | 2 | Napájecí distributor | Napájecí distributor, 8x CEE7/7 E/F, rackové provedení | ks | 1 |  | 0 |  | 0 | 0 | SOUČÁSTÍ STAVBY, NENÍ SOUČÁSTÍ VZ
7 | 1 | 18 | 3 | Napájecí panel | Napájecí panel 19", 8 zásuvek 230V, samostatně jištěných | ks | 1 |  | 0 |  | 0 | 0 | SOUČÁSTÍ STAVBY, NENÍ SOUČÁSTÍ VZ
7 | 1 | 18 | 4 | Analogové patchovací pole | Analogové patchovací pole, min 24 portů symetrických, max. 2U | ks | 1 |  | 0 |  | 0 | 0 | SOUČÁSTÍ STAVBY, NENÍ SOUČÁSTÍ VZ
7 | 1 | 19 | 0 | Ovládací skříň MS_4_14
7 | 1 | 19 | 1 | Rozvaděč rozebíratelný | Stojanový rozebíratelný rozvaděč 42U, 1970x800x800 (VxŠxH), nosnost 400 kg, rozebíratelný, vč. vyvazovacích, spojovacích a úložných prvků | ks | 1 |  | 0 |  | 0 | 0 | SOUČÁSTÍ STAVBY, NENÍ SOUČÁSTÍ VZ
7 | 1 | 19 | 2 | Napájecí distributor | Napájecí distributor, 8x CEE7/7 E/F, rackové provedení | ks | 1 |  | 0 |  | 0 | 0 | SOUČÁSTÍ STAVBY, NENÍ SOUČÁSTÍ VZ
7 | 1 | 19 | 3 | Napájecí panel | Napájecí panel 19", 8 zásuvek 230V, samostatně jištěných | ks | 1 |  | 0 |  | 0 | 0 | SOUČÁSTÍ STAVBY, NENÍ SOUČÁSTÍ VZ
7 | 1 | 19 | 4 | Analogové patchovací pole | Analogové patchovací pole, min 24 portů symetrických, max. 2U | ks | 1 |  | 0 |  | 0 | 0 | SOUČÁSTÍ STAVBY, NENÍ SOUČÁSTÍ VZ
7 | 1 | 21 | 0 | Ovládací skříň MX_4_4
7 | 1 | 21 | 1 | Přípojná skříň | Přípojný panel, 4x 230V, 5x LAN RJ45 keystone, 1x RJ12 VDSL, 90x600x65 (VxŠxH) materiál plech černý | ks | 1 |  | 0 |  | 0 | 0 | SOUČÁSTÍ STAVBY, NENÍ SOUČÁSTÍ VZ
7 | 1 | 22 | 0 | Ovládací skříň MX_4_5
7 | 1 | 22 | 1 | Přípojná skříň | Přípojný panel, 4x 230V, 5x LAN RJ45 keystone, 1x RJ12 VDSL, 90x600x65 (VxŠxH) materiál plech černý | ks | 1 |  | 0 |  | 0 | 0 | SOUČÁSTÍ STAVBY, NENÍ SOUČÁSTÍ VZ
7 | 1 | 23 | 0 | Ovládací skříň MX_4_6
7 | 1 | 23 | 1 | Přípojná skříň | Přípojný panel, 4x 230V, 5x LAN RJ45 keystone, 1x RJ12 VDSL, 90x600x65 (VxŠxH) materiál plech černý | ks | 1 |  | 0 |  | 0 | 0 | SOUČÁSTÍ STAVBY, NENÍ SOUČÁSTÍ VZ
7 | 1 | 24 | 0 | Ovládací skříň MX_4_7
7 | 1 | 24 | 1 | Přípojná skříň | Přípojný panel, 4x 230V, 5x LAN RJ45 keystone, 1x RJ12 VDSL, 90x600x65 (VxŠxH) materiál plech černý | ks | 1 |  | 0 |  | 0 | 0 | SOUČÁSTÍ STAVBY, NENÍ SOUČÁSTÍ VZ
7 | 1 | 25 | 0 | Ovládací skříň MS_5_1
7 | 1 | 25 | 1 | Skříň atyp | Skříň s uzamykáním, pro přístroje 19", min. 12U, materiál: plech, včetně kotevního materiálu, pomocných konstrukcí, vyvazovací a úložné prvky | ks | 1 |  | 0 |  | 0 | 0 | SOUČÁSTÍ STAVBY, NENÍ SOUČÁSTÍ VZ
7 | 1 | 25 | 2 | Optická vana singlemode | Optická vana 19", 24 portů, osazení 24x SC, vč. pigtailů, adaptérů | ks | 1 |  | 0 |  | 0 | 0 | SOUČÁSTÍ STAVBY, NENÍ SOUČÁSTÍ VZ
7 | 1 | 25 | 3 | Optická vana multimode | Optická vana 24 portů , osazení 12x LC/PC vč. pigtailů, adaptérů | ks | 1 |  | 0 |  | 0 | 0 | SOUČÁSTÍ STAVBY, NENÍ SOUČÁSTÍ VZ
7 | 1 | 25 | 4 | Patchovací pole data | Datové patchovací pole 24 pozic, CAT6 stíněné, vč konektorů a zapojení | ks | 1 |  | 0 |  | 0 | 0 | SOUČÁSTÍ STAVBY, NENÍ SOUČÁSTÍ VZ
7 | 1 | 25 | 5 | Switch | Switch 16 portů, L3 switching, kapacita přepínání 36 Gb/s, min 2x SFP vč. modulů | ks | 2 |  | 0 |  | 0 | 0 | SOUČÁSTÍ STAVBY, NENÍ SOUČÁSTÍ VZ
7 | 1 | 25 | 3 | Napájecí distributor | Napájecí distributor, 8x CEE7/7 E/F, rackové provedení | ks | 1 |  | 0 |  | 0 | 0 | SOUČÁSTÍ STAVBY, NENÍ SOUČÁSTÍ VZ
7 | 1 | 25 | 4 | Zásuvka přisazená | Přisazená zásuvka 230V, barva bílá | ks | 1 |  | 0 |  | 0 | 0 | SOUČÁSTÍ STAVBY, NENÍ SOUČÁSTÍ VZ
7 | 1 | 26 | 0 | Ovládací skříň MS_5_2
7 | 1 | 26 | 1 | Skříň atyp | Skříň, zásuvný čelní panel s uzamykáním, pro přístroje 19", min. 8U, materiál: plech, včetně kotevního materiálu, pomocných konstrukcí, vyvazovací a úložné prvky | ks | 1 |  | 0 |  | 0 | 0 | SOUČÁSTÍ STAVBY, NENÍ SOUČÁSTÍ VZ
7 | 1 | 26 | 2 | Optická vana singlemode | Optická vana 19", 24 portů osazení 12x SC, vč. pigtailů, adaptérů | ks | 1 |  | 0 |  | 0 | 0 | SOUČÁSTÍ STAVBY, NENÍ SOUČÁSTÍ VZ
7 | 1 | 26 | 3 | Napájecí distributor | Napájecí distributor, 8x CEE7/7 E/F, rackové provedení | ks | 1 |  | 0 |  | 0 | 0 | SOUČÁSTÍ STAVBY, NENÍ SOUČÁSTÍ VZ
7 | 1 | 26 | 4 | Zásuvka přisazená | Přisazená zásuvka 230V, barva bílá | ks | 1 |  | 0 |  | 0 | 0 | SOUČÁSTÍ STAVBY, NENÍ SOUČÁSTÍ VZ
7 | 1 | 27 | 0 | Ovládací skříň MS_5_3
7 | 1 | 27 | 1 | Skříň atyp | Skříň s uzamykáním, pro přístroje 19", min. 12U, materiál: plech, včetně kotevního materiálu, pomocných konstrukcí, vyvazovací a úložné prvky | ks | 1 |  | 0 |  | 0 | 0 | SOUČÁSTÍ STAVBY, NENÍ SOUČÁSTÍ VZ
7 | 1 | 27 | 2 | Optická vana singlemode | Optická vana 19", 24 portů, osazení 24x SC, vč. pigtailů, adaptérů | ks | 1 |  | 0 |  | 0 | 0 | SOUČÁSTÍ STAVBY, NENÍ SOUČÁSTÍ VZ
7 | 1 | 27 | 3 | Optická vana multimode | Optická vana 24 portů , osazení 12x LC/PC vč. pigtailů, adaptérů | ks | 1 |  | 0 |  | 0 | 0 | SOUČÁSTÍ STAVBY, NENÍ SOUČÁSTÍ VZ
7 | 1 | 27 | 4 | Patchovací pole data | Datové patchovací pole 24 pozic, CAT6 stíněné, vč konektorů a zapojení | ks | 1 |  | 0 |  | 0 | 0 | SOUČÁSTÍ STAVBY, NENÍ SOUČÁSTÍ VZ
7 | 1 | 27 | 5 | Switch | Switch 16 portů, L3 switching, kapacita přepínání 36 Gb/s, min 2x SFP vč. modulů | ks | 2 |  | 0 |  | 0 | 0 | SOUČÁSTÍ STAVBY, NENÍ SOUČÁSTÍ VZ
7 | 1 | 27 | 3 | Napájecí distributor | Napájecí distributor, 8x CEE7/7 E/F, rackové provedení | ks | 1 |  | 0 |  | 0 | 0 | SOUČÁSTÍ STAVBY, NENÍ SOUČÁSTÍ VZ
7 | 1 | 27 | 4 | Zásuvka přisazená | Přisazená zásuvka 230V, barva bílá | ks | 1 |  | 0 |  | 0 | 0 | SOUČÁSTÍ STAVBY, NENÍ SOUČÁSTÍ VZ
7 | 1 | 28 | 0 | Ovládací skříň MS_5_4
7 | 1 | 28 | 1 | Skříň atyp | Skříň, zásuvný čelní panel s uzamykáním, pro přístroje 19", min. 12U, materiál: plech, včetně kotevního materiálu, pomocných konstrukcí, vyvazovací a úložné prvky | ks | 1 |  | 0 |  | 0 | 0 | SOUČÁSTÍ STAVBY, NENÍ SOUČÁSTÍ VZ
7 | 1 | 28 | 2 | Optická vana singlemode | Optická vana 19", 24 portů osazení 12x SC, vč. pigtailů, adaptérů | ks | 1 |  | 0 |  | 0 | 0 | SOUČÁSTÍ STAVBY, NENÍ SOUČÁSTÍ VZ
7 | 1 | 28 | 3 | Napájecí distributor | Napájecí distributor, 8x CEE7/7 E/F, rackové provedení | ks | 1 |  | 0 |  | 0 | 0 | SOUČÁSTÍ STAVBY, NENÍ SOUČÁSTÍ VZ
7 | 1 | 28 | 4 | Zásuvka přisazená | Přisazená zásuvka 230V, barva bílá | ks | 1 |  | 0 |  | 0 | 0 | SOUČÁSTÍ STAVBY, NENÍ SOUČÁSTÍ VZ
7 | 1 | 29 | 0 | Svorková skříň MX_5_1 až MX_5_18
7 | 1 | 29 | 1 | Svorková skříň | Svorková krabice plastová, 100x100mm, barva černá, vč. kotevních prvků a svorek | ks | 18 |  | 0 |  | 0 | 0 | SOUČÁSTÍ STAVBY, NENÍ SOUČÁSTÍ VZ
7 | 1 | 30 | 0 | Přípojé místo MX_5_35 až MX_5_75
7 | 1 | 30 | 1 | Přípojné místo TV | Přisazená krabice dvojitá bílá, osazení 1x zásuvka 230V, 1x data CAT6 LAN | ks | 41 |  | 0 |  | 0 | 0 | SOUČÁSTÍ STAVBY, NENÍ SOUČÁSTÍ VZ
7 | 1 | 31 | 0 | Ovládací skříň MS_6_1
7 | 1 | 31 | 1 | Stojanový rozvaděč | Stojanový rozvaděč, 42U, 1985x800x800 (VxŠxH), barva černá, nosnost min. 800kg, materiál: plech, včetně kotevního materiálu, pomocných konstrukcí, vyvazovací a úložné prvky | ks | 1 |  | 0 |  | 0 | 0 | SOUČÁSTÍ STAVBY, NENÍ SOUČÁSTÍ VZ
7 | 1 | 31 | 2 | Optická vana singlemode | Optická vana 19", 24 portů osazení 24x SC, vč. pigtailů, adaptérů | ks | 1 |  | 0 |  | 0 | 0 | SOUČÁSTÍ STAVBY, NENÍ SOUČÁSTÍ VZ
7 | 1 | 31 | 3 | Napájecí distributor | Napájecí distributor, 8x CEE7/7 E/F, rackové provedení | ks | 1 |  | 0 |  | 0 | 0 | SOUČÁSTÍ STAVBY, NENÍ SOUČÁSTÍ VZ
7 | 1 | 31 | 4 | Zásuvkový panel | Zásuvkový panel 3U, 8ks samostatně jištěných zásuvek | ks | 1 |  | 0 |  | 0 | 0 | SOUČÁSTÍ STAVBY, NENÍ SOUČÁSTÍ VZ
7 | 1 | 31 | 5 | Větrací a vyvazovací lišty | Větrací a vyvazovací lišty | sd | 1 |  | 0 |  | 0 | 0 | SOUČÁSTÍ STAVBY, NENÍ SOUČÁSTÍ VZ
7 | 1 | 32 | 0 | Ovládací skříň MS_6_2
7 | 1 | 32 | 1 | Stojanový rozvaděč | Stojanový rozvaděč, 42U, 1985x800x800 (VxŠxH), barva černá, nosnost min. 800kg, materiál: plech, včetně kotevního materiálu, pomocných konstrukcí, vyvazovací a úložné prvky | ks | 1 |  | 0 |  | 0 | 0 | SOUČÁSTÍ STAVBY, NENÍ SOUČÁSTÍ VZ
7 | 1 | 32 | 2 | Optická vana singlemode | Optická vana 19", 24 portů osazení 24x SC, vč. pigtailů, adaptérů | ks | 1 |  | 0 |  | 0 | 0 | SOUČÁSTÍ STAVBY, NENÍ SOUČÁSTÍ VZ
7 | 1 | 32 | 3 | Napájecí distributor | Napájecí distributor, 8x CEE7/7 E/F, rackové provedení | ks | 1 |  | 0 |  | 0 | 0 | SOUČÁSTÍ STAVBY, NENÍ SOUČÁSTÍ VZ
7 | 1 | 32 | 4 | Patchovací pole SDI | Patchovací pole 19", výška 1U, 12x otvor D rozměr, osazeno 8x BNC 3G-SDI konektor | ks | 1 |  | 0 |  | 0 | 0 | SOUČÁSTÍ STAVBY, NENÍ SOUČÁSTÍ VZ
7 | 1 | 32 | 4 | Patchovací pole data | Datové patchovací pole 24 pozic, CAT6 stíněné, vč konektorů a zapojení | ks | 1 |  | 0 |  | 0 | 0 | SOUČÁSTÍ STAVBY, NENÍ SOUČÁSTÍ VZ
7 | 1 | 32 | 5 | Zásuvkový panel | Zásuvkový panel 3U, 8ks samostatně jištěných zásuvek | ks | 1 |  | 0 |  | 0 | 0 | SOUČÁSTÍ STAVBY, NENÍ SOUČÁSTÍ VZ
7 | 1 | 32 | 6 | Větrací a vyvazovací lišty | Větrací a vyvazovací lišty | sd | 1 |  | 0 |  | 0 | 0 | SOUČÁSTÍ STAVBY, NENÍ SOUČÁSTÍ VZ
7 | 1 | 33 | 0 | Ovládací skříň MS_6_3
7 | 1 | 33 | 1 | Stojanový rozvaděč | Stojanový rozvaděč, 18U, 990x600x600 (VxŠxH), barva černá, nosnost min. 400kg, materiál: plech, včetně kotevního materiálu, pomocných konstrukcí, vyvazovací a úložné prvky | ks | 1 |  | 0 |  | 0 | 0 | SOUČÁSTÍ STAVBY, NENÍ SOUČÁSTÍ VZ
7 | 1 | 33 | 2 | Optická vana singlemode | Optická vana 19", 24 portů osazení 24x SC, vč. pigtailů, adaptérů | ks | 2 |  | 0 |  | 0 | 0 | SOUČÁSTÍ STAVBY, NENÍ SOUČÁSTÍ VZ
7 | 1 | 33 | 3 | Patchovací pole data | Datové patchovací pole 24 pozic, CAT6 stíněné, vč konektorů a zapojení | ks | 1 |  | 0 |  | 0 | 0 | SOUČÁSTÍ STAVBY, NENÍ SOUČÁSTÍ VZ
7 | 1 | 33 | 4 | Napájecí distributor | Napájecí distributor, 8x CEE7/7 E/F, rackové provedení | ks | 1 |  | 0 |  | 0 | 0 | SOUČÁSTÍ STAVBY, NENÍ SOUČÁSTÍ VZ
7 | 1 | 33 | 5 | Zásuvka přisazená | Přisazená zásuvka 230V, barva bílá | ks | 1 |  | 0 |  | 0 | 0 | SOUČÁSTÍ STAVBY, NENÍ SOUČÁSTÍ VZ
7 | 1 | 34 | 0 | 9Přepojovací skříň MX_6_1 - MX_6_8
7 | 1 | 34 | 1 | Přepojovací skříň | Oceloplechová skříň s certifikací EI 30, rozměry 490x460x300, včetně kotevních prvků, vývodek | ks | 9 |  | 0 |  | 0 | 0 | SOUČÁSTÍ STAVBY, NENÍ SOUČÁSTÍ VZ
7 | 1 | 35 | 0 | Přípojná skříň MX_6_10_1 - MX_6_28_1
7 | 1 | 35 | 1 | Přípojná skříň | Přípojná skříň 4-modulová, osazení 1x230V, 1x XLR F, záslepka, barva černá, materiál hliník, vč. kotevních prvků | ks | 19 |  | 0 |  | 0 | 0 | SOUČÁSTÍ STAVBY, NENÍ SOUČÁSTÍ VZ
7 | 1 | 36 | 0 | Přípojná skříň MX_6_10_ 2- MX_6_28_2
7 | 1 | 36 | 1 | Přípojná skříň | Přípojná skříň 4-modulová, osazení 1x230V, 1x XLR F, záslepka, barva černá, materiál hliník, vč. couplerů pro ukotvení na truss | ks | 19 |  | 0 |  | 0 | 0 | SOUČÁSTÍ STAVBY, NENÍ SOUČÁSTÍ VZ
7 | 1 | 37 | 0 | Přípojná skříň MX_6_29 - MX_6_35
7 | 1 | 37 | 1 | Přípojná skříň | Přípojná skříň 4-modulová, osazení 1x230V, 1x RJ45 CAT6, stíněné záslepka, barva černá, materiál hliník, vč. kotevních prvků | ks | 8 |  | 0 |  | 0 | 0 | SOUČÁSTÍ STAVBY, NENÍ SOUČÁSTÍ VZ
7 | 3 | 0 |  | Kabelové trasy |  |  |  |  | 0 |  | 0 | 0
7 | 3 | 1 | 0 | Optické kabely
7 | 3 | 1 | 1 | Kabel optický | Optický kabel 24vl 9/125 4 mm LSOH | bm | 3412 |  | 0 |  | 0 | 0 | SOUČÁSTÍ STAVBY, NENÍ SOUČÁSTÍ VZ
7 | 3 | 1 | 2 | Kabel optický | Optický kabel 12vl 9/125 3,8mm LSOH | bm | 1712 |  | 0 |  | 0 | 0 | SOUČÁSTÍ STAVBY, NENÍ SOUČÁSTÍ VZ
7 | 3 | 1 | 3 | Kabel optický | Optický kabel OM2 12vl 50/125 LSOH | bm | 422 |  | 0 |  | 0 | 0 | SOUČÁSTÍ STAVBY, NENÍ SOUČÁSTÍ VZ
7 | 3 | 1 | 4 | Kabel optický | Optický kabel OM2 24vl 50/125 LSOH | bm | 410 |  | 0 |  | 0 | 0 | SOUČÁSTÍ STAVBY, NENÍ SOUČÁSTÍ VZ
7 | 3 | 2 | 0 | Datové kabely
7 | 3 | 2 | 1 | Kabel datový | FTP cat.6 drát LSOH | bm | 12022 |  | 0 |  | 0 | 0 | SOUČÁSTÍ STAVBY, NENÍ SOUČÁSTÍ VZ
7 | 3 | 3 | 0 | Reproduktorové kabely
7 | 3 | 3 | 1 | Kabel reproduktorový | (2LIY4,0mm²)Y FRNC | bm | 1854 |  | 0 |  | 0 | 0 | SOUČÁSTÍ STAVBY, NENÍ SOUČÁSTÍ VZ
7 | 3 | 3 | 2 | Kabel reproduktorový | 1-CSKH-V180 2*1,5 | bm | 1815 |  | 0 |  | 0 | 0 | SOUČÁSTÍ STAVBY, NENÍ SOUČÁSTÍ VZ
7 | 3 | 3 | 3 | Kabel reproduktorový | (2LIY4,0mm²)Y FRNC, Silicon, E30 | bm | 459 |  | 0 |  | 0 | 0 | SOUČÁSTÍ STAVBY, NENÍ SOUČÁSTÍ VZ
7 | 3 | 3 | 4 | Kabel reproduktorový | 1-CXKH-R 2*1 | bm | 3748 |  | 0 |  | 0 | 0 | SOUČÁSTÍ STAVBY, NENÍ SOUČÁSTÍ VZ
| 3 | 3 | 5 | Kabel reproduktorový | 1-CXKH-R 2*1 | bm | 1500 |  | 0 |  | 0 | 0
7 | 3 | 4 | 0 | Silové napájecí kabely
7 | 3 | 4 | 1 | Kabel silový | 1-CXKH-R 4*2,5 | bm | 15108 |  | 0 |  | 0 | 0 | SOUČÁSTÍ STAVBY, NENÍ SOUČÁSTÍ VZ
7 | 3 | 4 | 1 | Kabel silový | 1-CXKH-R 3*2,5 | bm | 27118 |  | 0 |  | 0 | 0 | SOUČÁSTÍ STAVBY, NENÍ SOUČÁSTÍ VZ
7 | 3 | 4 | 1 | Kabel silový | H07RN-F 3Gx2,5 | bm | 648 |  | 0 |  | 0 | 0 | SOUČÁSTÍ STAVBY, NENÍ SOUČÁSTÍ VZ
7 | 3 | 4 | 1 | Kabel silový | 1-CXKH-R 5*16 | bm | 3445 |  | 0 |  | 0 | 0 | SOUČÁSTÍ STAVBY, NENÍ SOUČÁSTÍ VZ
7 | 3 | 4 | 1 | Kabel silový | 1-CXKH-R 5*6 | bm | 3220 |  | 0 |  | 0 | 0 | SOUČÁSTÍ STAVBY, NENÍ SOUČÁSTÍ VZ
7 | 3 | 4 | 1 | Kabel silový | 1-CSKH-V180 3*2,5 | bm | 696 |  | 0 |  | 0 | 0 | SOUČÁSTÍ STAVBY, NENÍ SOUČÁSTÍ VZ
7 | 3 | 4 | 1 | Kabel silový | 1-CXKH-R 5*2,5 | bm | 1346 |  | 0 |  | 0 | 0 | SOUČÁSTÍ STAVBY, NENÍ SOUČÁSTÍ VZ
7 | 3 | 4 | 1 | Kabel silový | 1-CXKH-R 5*35 | bm | 274 |  | 0 |  | 0 | 0 | SOUČÁSTÍ STAVBY, NENÍ SOUČÁSTÍ VZ
7 | 3 | 4 | 1 | Kabel silový | CYA H07V-K 120 HNĚDÁ | bm | 794 |  | 0 |  | 0 | 0 | SOUČÁSTÍ STAVBY, NENÍ SOUČÁSTÍ VZ
7 | 3 | 4 | 1 | Kabel silový | CYA H07V-K 120 ČERNÁ | bm | 794 |  | 0 |  | 0 | 0 | SOUČÁSTÍ STAVBY, NENÍ SOUČÁSTÍ VZ
7 | 3 | 4 | 1 | Kabel silový | CYA H07V-K 120 ŠEDÁ | bm | 794 |  | 0 |  | 0 | 0 | SOUČÁSTÍ STAVBY, NENÍ SOUČÁSTÍ VZ
7 | 3 | 4 | 1 | Kabel silový | CYA H07V-K 120 SVĚTLEMODRÁ | bm | 794 |  | 0 |  | 0 | 0 | SOUČÁSTÍ STAVBY, NENÍ SOUČÁSTÍ VZ
7 | 3 | 4 | 1 | Kabel silový | CYA H07V-K 120 ŽLUTOZELENÁ | bm | 794 |  | 0 |  | 0 | 0 | SOUČÁSTÍ STAVBY, NENÍ SOUČÁSTÍ VZ
7 | 3 | 5 | 0 | Analogové kabely
7 | 3 | 5 | 1 | Koaxiální kabel | RG/U Coax, 1 x 0,78, FRNC Ø 5,00 mm | bm | 180 |  | 0 |  | 0 | 0 | SOUČÁSTÍ STAVBY, NENÍ SOUČÁSTÍ VZ
7 | 3 | 5 | 2 | Kabel pro řízení světel | (2LI2Y0,34mm²)(ST)DY FRNC | bm | 2062 |  | 0 |  | 0 | 0 | SOUČÁSTÍ STAVBY, NENÍ SOUČÁSTÍ VZ
7 | 3 | 5 | 3 | Kabel silový | 1-CXKH-R 2*1 | bm | 3776 |  | 0 |  | 0 | 0 | SOUČÁSTÍ STAVBY, NENÍ SOUČÁSTÍ VZ
7 | 3 | 5 | 4 | Kabel komunikační | SSKFH-V180 2*4*0,8 | bm | 520 |  | 0 |  | 0 | 0 | SOUČÁSTÍ STAVBY, NENÍ SOUČÁSTÍ VZ
7 | 3 | 6 | 0 | Úložné kabelové systémy
7 | 3 | 6 | 1 | Kabelový žlab 500 | ŽLAB PLECH KZI 110X500X1.25 S INTEGR SPOJ, žárově zinkovaný | bm | 440 |  | 0 |  | 0 | 0 | SOUČÁSTÍ STAVBY, NENÍ SOUČÁSTÍ VZ
7 | 3 | 6 | 2 | Kabelový žlab 250 | ŽLAB PLECH NKZI 50X250X1.0 F INTEGR SPOJ žárově zinkovaný | bm | 320 |  | 0 |  | 0 | 0 | SOUČÁSTÍ STAVBY, NENÍ SOUČÁSTÍ VZ
7 | 3 | 6 | 3 | Kabelový žlab 150 | ŽLAB PLECH KZI 60X150X1.00 F INTEGR SPOJ žárově zinkovaný | bm | 630 |  | 0 |  | 0 | 0 | SOUČÁSTÍ STAVBY, NENÍ SOUČÁSTÍ VZ
7 | 3 | 6 | 4 | Kabelový žlab 50 | ŽLAB PLECH KZI 60X50X0.75 F INTEGR SPOJ žárově zinkovaný | bm | 630 |  | 0 |  | 0 | 0 | SOUČÁSTÍ STAVBY, NENÍ SOUČÁSTÍ VZ
7 | 3 | 6 | 5 | Kotevní materiál | Kotevní materiál pro žlaby - držáky, šrouby, profily, kotvy | kpl | 1 |  | 0 |  | 0 | 0 | SOUČÁSTÍ STAVBY, NENÍ SOUČÁSTÍ VZ
7 | 3 | 6 | 6 | Spojovací materiál | Spojovací materiál pro žlaby | kpl | 1 |  | 0 |  | 0 | 0 | SOUČÁSTÍ STAVBY, NENÍ SOUČÁSTÍ VZ
7 | 3 | 6 | 7 | Odbočky | Rozbočovací prvky pro žlaby | kpl | 1 |  | 0 |  | 0 | 0 | SOUČÁSTÍ STAVBY, NENÍ SOUČÁSTÍ VZ
7 | 3 | 6 | 8 | Ostatní materiál | Ostatní úložné kabelové systémy, trubky, příchytky, flexibilní trubky, požární ucpávky | kpl | 1 |  | 0 |  | 0 | 0 | SOUČÁSTÍ STAVBY, NENÍ SOUČÁSTÍ VZ
|  |  |  | CELKEM |  |  |  |  | 0 |  | 0 | 0

## VRN
ZPRACOVATEL: | [7 empty] | MUSICDATA s.r.o.
U Tržiště 2249
597 01 Velké Meziříčí
ZADAVATEL: | [7 empty] | Statutární město Jihlava
Masarykovo náměstí 97/5
590 01 Jihlava 1
STAVBA: | [7 empty] | HMA JIHLAVA
POLOŽKOVÝ ROZPOČET
Číslo |  |  | Název | Popis | J. | Počet | Cena/j. | Cena celkem
1 | 0 | 0 | VRN - Vedlejší rozpočtové náklady |  |  |  |  | 0
1 | 1 | 0 | Zpracování výrobní dokumentace |  | kpl | 1 |  | 0
1 | 2 | 0 | Předání a převzetí staveniště |  | kpl | 1 |  | 0
1 | 3 | 0 | Koordinace na staveništi |  | kpl | 1 |  | 0
1 | 4 | 0 | Vybudování zařízení staveniště |  | kpl | 1 |  | 0
1 | 5 | 0 | Provoz zařízení staveniště |  | kpl | 1 |  | 0
1 | 6 | 0 | Odstranění zařízení staveniště |  | kpl | 1 |  | 0
1 | 7 | 0 | Ostatní vedlejší náklady - provozní vlivy, malý rozsah apod. |  | kpl | 1 |  | 0
1 | 8 | 0 | Dokumentace skutečného provedení |  | kpl | 1 |  | 0
1 | 9 | 0 | Mimostaveništní doprava materiálů a výrobků |  | kpl | 1 |  | 0
1 | 10 | 0 | Práce ve výškách |  | kpl | 1 |  | 0
1 | 11 | 0 | Kompletační činnost |  | kpl | 1 |  | 0
1 | 12 | 0 | Ztížené výrobní podmínky |  | kpl | 1 |  | 0
1 | 13 | 0 | Rezerva rozpočtu |  | kpl | 1 |  | 0
1 | 14 | 0 | Zajištění návodů pro obsluhu a údržbu jednotlivých zařízení |  | kpl | 1 |  | 0
1 | 15 | 0 | Revize |  | kpl | 1 |  | 0
1 | 16 | 0 | Individuální a komplexní vyzkoušení |  | kpl | 1 |  | 0
1 | 17 | 0 | Zkušební provoz |  | kpl | 1 |  | 0
1 | 18 | 0 | Pojištění dodavatele a pojištění díla |  | kpl | 1 |  | 0
1 | 19 | 0 | Zaškolení obsluhy |  | kpl | 1 |  | 0
|  |  | CELKEM |  |  |  |  | 0