## Rekapitulace stavby
Export Komplet | [25 empty] | VZ | 2.0 |  |  |  |  | False | False | {71abd4db-aabf-4f7f-9fa1-5fe816d88736}
[18 empty] | >> skryté sloupce << | [12 empty] | 0,01 | 21
[31 empty] | 0,01 | 12
|  | REKAPITULACE STAVBY | [16 empty] | v --- níže se nacházejí doplnkové a pomocné údaje k sestavám --- v | [11 empty] | 0,001
|  | Kód: |  |  |  |  | BRT | [23 empty] | 0,01
|  | Stavba: |  |  |  |  | Centrum neformálního vzdělávání Hájenka Černé lesy | [23 empty] | 0,01
|  | KSO: |  |  |  |  | 801 3 | [6 empty] | CC-CZ: |  | 12 | [14 empty] | 0,01
|  | Místo: |  |  |  |  | Černé lesy 430, Brtnice | [6 empty] | Datum: |  | 12. 5. 2025 | [14 empty] | 0,01
0,01
|  | Zadavatel: | [11 empty] | IČ: | [16 empty] | 0,01
|  |  | Statutární město Jihlava | [10 empty] | DIČ: | [16 empty] | 0,01
0,01
|  | Zhotovitel: | [11 empty] | IČ: | [16 empty] | 0,01
[14 empty] | DIČ: | [16 empty] | 0,01
False
|  | Projektant: | [11 empty] | IČ: | [16 empty] | False
|  |  | Rusina Frei, s.r.o. | [10 empty] | DIČ: | [16 empty] | True
0,01
|  | Zpracovatel: | [11 empty] | IČ: |  | --- | [14 empty] | 0,01
|  |  | --- | [10 empty] | DIČ: | [16 empty] | False
Poznámka:
Soupis prací je sestaven s využitím Cenové soustavy ÚRS. Položky, které pochází z této cenové soustavy, jsou ve sloupci 'Cenová soustava' označeny popisem 'CS ÚRS' a úrovní příslušného kalendářního pololetí. Veškeré další informace vymezující popis a podmínky použití těchto položek z Cenové soustavy, které nejsou uvedeny přímo v soupisu prací, jsou neomezeně dálkově k dispozici na webu podminky.urs.cz.
|  | Cena bez DPH | [11 empty] | 0
[8 empty] | Sazba daně |  | Základ daně |  |  |  | Výše daně
|  | DPH |  | základní |  |  |  | 21% |  | 0 |  |  |  | 0
|  |  |  | snížená |  |  |  | 12% |  | 0 |  |  |  | 0
|  |  |  | zákl. přenesená |  |  |  | 21% |  | 0 |  |  |  | 0
|  |  |  | sníž. přenesená |  |  |  | 12% |  | 0 |  |  |  | 0
|  |  |  | nulová |  |  |  | 0% |  | 0 |  |  |  | 0
|  | Cena s DPH | [6 empty] | v |  | CZK |  |  | 0
0
REKAPITULACE OBJEKTŮ STAVBY A SOUPISŮ PRACÍ
| Kód: | [6 empty] | BRT
| Stavba: | [6 empty] | Centrum neformálního vzdělávání Hájenka Černé lesy
| Místo: | [6 empty] | Černé lesy 430, Brtnice |  |  |  |  | Datum: |  | 12. 5. 2025
| Zadavatel: | [6 empty] | Statutární město Jihlava |  |  |  |  | Projektant: |  | Rusina Frei, s.r.o. |  |  |  | Informatívní údaje z listů zakázek
| Zhotovitel: | [11 empty] | Zpracovatel: |  | ---
| Kód |  |  |  | Popis | [6 empty] | Cena bez DPH [CZK] |  |  |  | Cena s DPH [CZK] | Typ |  | z toho Ostat. náklady [CZK] | DPH [CZK] | Normohodiny [h] | DPH základní [CZK] | DPH snížená [CZK] | DPH základní přenesená [CZK] | DPH snížená přenesená [CZK] | Základna DPH základní | Základna DPH snížená | Základna DPH zákl. přenesená | Základna DPH sníž. přenesená | Základna DPH nulová
| Náklady stavby celkem | [10 empty] | 0 |  |  |  | 0 |  |  | 0 | 0 | 593477.2707 | 0 | 0 | 0 | 0 | 0 | 0 | 0 | 0 | 0 | D | 0 | ###NOIMPORT### | IMPORT | {71abd4db-aabf-4f7f-9fa1-5fe816d88736} | {00000000-0000-0000-0000-000000000000} | 801 3
/ |  | SO 00 |  |  |  | Přípravné práce | [5 empty] | 0 |  |  |  | 0 | STA |  | 0 | 0 | 554.2499 | 0 | 0 | 0 | 0 | 0 | 0 | 0 | 0 | 0 |  | 1 |  | IMPORT | {58391eb6-6b36-47de-80d4-79334d1e47c1} | {71abd4db-aabf-4f7f-9fa1-5fe816d88736} | 801 3 | 2
|  | SO 01 |  |  |  | Centrum neformálního vzdělávání | [5 empty] | 0 |  |  |  | 0 | STA |  | 0 | 0 | 563570.5587 | 0 | 0 | 0 | 0 | 0 | 0 | 0 | 0 | 0 | D | 1 | ###NOIMPORT### | IMPORT | {e588e848-b30b-4c9c-b982-f2994176d08e} | {71abd4db-aabf-4f7f-9fa1-5fe816d88736} | 801 3 | 2
/ |  |  | A |  |  |  | Budova A - ASŘ |  |  |  |  | 0 |  |  |  | 0 | Soupis |  | 0 | 0 | 135490.5613 | 0 | 0 | 0 | 0 | 0 | 0 | 0 | 0 | 0 |  | 2 |  | IMPORT | {4398cfd6-10c3-4f82-960f-1f5bfe1806f8} | {e588e848-b30b-4c9c-b982-f2994176d08e} | 801 3
/ |  |  | A |  |  |  | Budova A - ASŘ - způsobilé |  |  |  |  | 0 |  |  |  | 0 | Soupis |  | 0 | 0 | 22810.3514 | 0 | 0 | 0 | 0 | 0 | 0 | 0 | 0 | 0 |  | 2 |  | IMPORT | {4398cfd6-10c3-4f82-960f-1f5bfe1806f8} | {e588e848-b30b-4c9c-b982-f2994176d08e} | 801 3
/ |  |  | B1 |  |  |  | Demolice budovy B |  |  |  |  | 0 |  |  |  | 0 | Soupis |  | 0 | 0 | 2187.4889 | 0 | 0 | 0 | 0 | 0 | 0 | 0 | 0 | 0 |  | 2 |  | IMPORT | {5a86dba4-ffd7-4da2-a40f-10f688707b1d} | {e588e848-b30b-4c9c-b982-f2994176d08e} | 801 3
/ |  |  | B2 |  |  |  | Hlavní budova B - ASŘ |  |  |  |  | 0 |  |  |  | 0 | Soupis |  | 0 | 0 | 94089.3978 | 0 | 0 | 0 | 0 | 0 | 0 | 0 | 0 | 0 |  | 2 |  | IMPORT | {c1df4794-65de-4e39-9236-be794176efd6} | {e588e848-b30b-4c9c-b982-f2994176d08e} | 801 3
/ |  |  | B2 |  |  |  | Hlavní budova B - ASŘ - způsobilé |  |  |  |  | 0 |  |  |  | 0 | Soupis |  | 0 | 0 | 17033.972 | 0 | 0 | 0 | 0 | 0 | 0 | 0 | 0 | 0 |  | 2 |  | IMPORT | {c1df4794-65de-4e39-9236-be794176efd6} | {e588e848-b30b-4c9c-b982-f2994176d08e} | 801 3
/ |  |  | C |  |  |  | Budova C - ASŘ |  |  |  |  | 0 |  |  |  | 0 | Soupis |  | 0 | 0 | 47115.3899 | 0 | 0 | 0 | 0 | 0 | 0 | 0 | 0 | 0 |  | 2 |  | IMPORT | {e29aacfb-d3d9-49ee-8499-ecb32a443d1b} | {e588e848-b30b-4c9c-b982-f2994176d08e} | 801 3
/ |  |  | D |  |  |  | Budova D - ASŘ |  |  |  |  | 0 |  |  |  | 0 | Soupis |  | 0 | 0 | 35 | 0 | 0 | 0 | 0 | 0 | 0 | 0 | 0 | 0 |  | 2 |  | IMPORT | {692116dd-a4d7-40dd-8411-5e58c4cdd5f6} | {e588e848-b30b-4c9c-b982-f2994176d08e} | 801 3
/ |  |  | D |  |  |  | Budova D - ASŘ - způsobilé |  |  |  |  | 0 |  |  |  | 0 | Soupis |  | 0 | 0 | 17033.972 | 0 | 0 | 0 | 0 | 0 | 0 | 0 | 0 | 0 |  | 2 |  | IMPORT | {692116dd-a4d7-40dd-8411-5e58c4cdd5f6} | {e588e848-b30b-4c9c-b982-f2994176d08e} | 801 3
/ |  |  | E |  |  |  | Budova E - ASŘ |  |  |  |  | 0 |  |  |  | 0 | Soupis |  | 0 | 0 | 1021.0784 | 0 | 0 | 0 | 0 | 0 | 0 | 0 | 0 | 0 |  | 2 |  | IMPORT | {585540c7-511d-4c6b-851d-61e575256910} | {e588e848-b30b-4c9c-b982-f2994176d08e} | 801 3
/ |  |  | F |  |  |  | Budova F - ASŘ |  |  |  |  | 0 |  |  |  | 0 | Soupis |  | 0 | 0 | 689.4833 | 0 | 0 | 0 | 0 | 0 | 0 | 0 | 0 | 0 |  | 2 |  | IMPORT | {96eb6c64-0bc3-4222-bc1e-4bef6e0ddcbd} | {e588e848-b30b-4c9c-b982-f2994176d08e} | 801 3
/ |  |  | G |  |  |  | Přístavba verandy a terasa - ASŘ |  |  |  |  | 0 |  |  |  | 0 | Soupis |  | 0 | 0 | 101168.963 | 0 | 0 | 0 | 0 | 0 | 0 | 0 | 0 | 0 |  | 2 |  | IMPORT | {3e5b23ee-8d10-43be-ae09-eed757d0fbe0} | {e588e848-b30b-4c9c-b982-f2994176d08e} | 801 3
/ |  |  | G |  |  |  | Přístavba verandy a terasa - ASŘ - způsobilé |  |  |  |  | 0 |  |  |  | 0 | Soupis |  | 0 | 0 | 124894.9008 | 0 | 0 | 0 | 0 | 0 | 0 | 0 | 0 | 0 |  | 2 |  | IMPORT | {3e5b23ee-8d10-43be-ae09-eed757d0fbe0} | {e588e848-b30b-4c9c-b982-f2994176d08e} | 801 3
/ |  |  | GAS |  |  |  | Gastrotechnologie |  |  |  |  | 0 |  |  |  | 0 | Soupis |  | 0 | 0 | 0 | 0 | 0 | 0 | 0 | 0 | 0 | 0 | 0 | 0 |  | 2 |  | IMPORT | {f13c79eb-4118-48f0-890d-2be2e8dc370b} | {e588e848-b30b-4c9c-b982-f2994176d08e}
/ |  |  | EL |  |  |  | Elektroinstalace |  |  |  |  | 0 |  |  |  | 0 | Soupis |  | 0 | 0 | 0 | 0 | 0 | 0 | 0 | 0 | 0 | 0 | 0 | 0 |  | 2 |  | IMPORT | {a3a8bf16-e45d-4e8e-b038-a80e187eaaaf} | {e588e848-b30b-4c9c-b982-f2994176d08e}
/ |  |  | SV |  |  |  | Svítidla |  |  |  |  | 0 |  |  |  | 0 | Soupis |  | 0 | 0 | 0 | 0 | 0 | 0 | 0 | 0 | 0 | 0 | 0 | 0 |  | 2 |  | IMPORT | {649fceeb-f562-41ec-a4e1-789e001ef59c} | {e588e848-b30b-4c9c-b982-f2994176d08e}
/ |  |  | SV |  |  |  | Svítidla - způsobilé |  |  |  |  | 0 |  |  |  | 0 | Soupis |  | 0 | 0 | 0 | 0 | 0 | 0 | 0 | 0 | 0 | 0 | 0 | 0 |  | 2 |  | IMPORT | {649fceeb-f562-41ec-a4e1-789e001ef59c} | {e588e848-b30b-4c9c-b982-f2994176d08e}
/ |  |  | MAR |  |  |  | Měření a regulace |  |  |  |  | 0 |  |  |  | 0 | Soupis |  | 0 | 0 | 0 | 0 | 0 | 0 | 0 | 0 | 0 | 0 | 0 | 0 |  | 2 |  | IMPORT | {bdca73cb-0f5b-4c41-90d2-c9d1690588b2} | {e588e848-b30b-4c9c-b982-f2994176d08e}
/ |  |  | VYT |  |  |  | Vytápění |  |  |  |  | 0 |  |  |  | 0 | Soupis |  | 0 | 0 | 0 | 0 | 0 | 0 | 0 | 0 | 0 | 0 | 0 | 0 |  | 2 |  | IMPORT | {494e3bd6-3beb-4d29-a094-d608ead2c40f} | {e588e848-b30b-4c9c-b982-f2994176d08e}
/ |  |  | VYT |  |  |  | Vytápění - způsobilé |  |  |  |  | 0 |  |  |  | 0 | Soupis |  | 0 | 0 | 0 | 0 | 0 | 0 | 0 | 0 | 0 | 0 | 0 | 0 |  | 2 |  | IMPORT | {494e3bd6-3beb-4d29-a094-d608ead2c40f} | {e588e848-b30b-4c9c-b982-f2994176d08e}
/ |  |  | VZT |  |  |  | Vzduchotechnika |  |  |  |  | 0 |  |  |  | 0 | Soupis |  | 0 | 0 | 0 | 0 | 0 | 0 | 0 | 0 | 0 | 0 | 0 | 0 |  | 2 |  | IMPORT | {e6da2209-fdcc-4ddf-a1a5-410e4107c2f0} | {e588e848-b30b-4c9c-b982-f2994176d08e}
/ |  |  | ZTI |  |  |  | Zdravotechnika |  |  |  |  | 0 |  |  |  | 0 | Soupis |  | 0 | 0 | 0 | 0 | 0 | 0 | 0 | 0 | 0 | 0 | 0 | 0 |  | 2 |  | IMPORT | {2b6b66b2-e0d9-42c5-bc99-c683a708e7ab} | {e588e848-b30b-4c9c-b982-f2994176d08e}
/ |  |  | ZTI |  |  |  | Zdravotechnika - způsobilé |  |  |  |  | 0 |  |  |  | 0 | Soupis |  | 0 | 0 | 0 | 0 | 0 | 0 | 0 | 0 | 0 | 0 | 0 | 0 |  | 2 |  | IMPORT | {2b6b66b2-e0d9-42c5-bc99-c683a708e7ab} | {e588e848-b30b-4c9c-b982-f2994176d08e}
/ |  |  | ZP |  |  |  | Zařizovací předměty |  |  |  |  | 0 |  |  |  | 0 | Soupis |  | 0 | 0 | 0 | 0 | 0 | 0 | 0 | 0 | 0 | 0 | 0 | 0 |  | 2 |  | IMPORT | {d4c8bf29-1ada-4291-9fe1-8a297431a055} | {e588e848-b30b-4c9c-b982-f2994176d08e}
/ |  |  | ZP |  |  |  | Zařizovací předměty - způsobilé |  |  |  |  | 0 |  |  |  | 0 | Soupis |  | 0 | 0 | 0 | 0 | 0 | 0 | 0 | 0 | 0 | 0 | 0 | 0 |  | 2 |  | IMPORT | {d4c8bf29-1ada-4291-9fe1-8a297431a055} | {e588e848-b30b-4c9c-b982-f2994176d08e}
/ |  |  | OS |  |  |  | Ostatní prvky |  |  |  |  | 0 |  |  |  | 0 | Soupis |  | 0 | 0 | 0 | 0 | 0 | 0 | 0 | 0 | 0 | 0 | 0 | 0 |  | 2 |  | IMPORT | {d4c8bf29-1ada-4291-9fe1-8a297431a055} | {e588e848-b30b-4c9c-b982-f2994176d08e}
/ |  |  | OS |  |  |  | Ostatní prvky - způsobilé |  |  |  |  | 0 |  |  |  | 0 | Soupis |  | 0 | 0 | 0 | 0 | 0 | 0 | 0 | 0 | 0 | 0 | 0 | 0 |  | 2 |  | IMPORT | {d4c8bf29-1ada-4291-9fe1-8a297431a055} | {e588e848-b30b-4c9c-b982-f2994176d08e}
|  | SO 03 |  |  |  | Venkovní WC a umývárna | [5 empty] | 0 |  |  |  | 0 | STA |  | 0 | 0 | 28009.4014 | 0 | 0 | 0 | 0 | 0 | 0 | 0 | 0 | 0 |  | 1 |  | IMPORT | {fd1324c6-d988-4c71-aee8-c7798c6fd8fd} | {71abd4db-aabf-4f7f-9fa1-5fe816d88736} | 801 3 | 2
/ |  |  | A |  |  |  | Venkovní WC a umývárna - ASŘ |  |  |  |  | 0 |  |  |  | 0 | Soupis |  | 0 | 0 | 28009.4014 | 0 | 0 | 0 | 0 | 0 | 0 | 0 | 0 | 0 |  | 2 |  | IMPORT | {d4c8bf29-1ada-4291-9fe1-8a297431a055} | {e588e848-b30b-4c9c-b982-f2994176d08e}
/ |  |  | EL |  |  |  | Elektroinstalace |  |  |  |  | 0 |  |  |  | 0 | Soupis |  | 0 | 0 | 0 | 0 | 0 | 0 | 0 | 0 | 0 | 0 | 0 | 0 |  | 2 |  | IMPORT | {d4c8bf29-1ada-4291-9fe1-8a297431a055} | {e588e848-b30b-4c9c-b982-f2994176d08e}
/ |  |  | SV |  |  |  | Dodávka svítidel |  |  |  |  | 0 |  |  |  | 0 | Soupis |  | 0 | 0 | 0 | 0 | 0 | 0 | 0 | 0 | 0 | 0 | 0 | 0 |  | 2 |  | IMPORT | {d4c8bf29-1ada-4291-9fe1-8a297431a055} | {e588e848-b30b-4c9c-b982-f2994176d08e}
/ |  |  | ZTI |  |  |  | Zdravotechnika |  |  |  |  | 0 |  |  |  | 0 | Soupis |  | 0 | 0 | 0 | 0 | 0 | 0 | 0 | 0 | 0 | 0 | 0 | 0 |  | 2 |  | IMPORT | {d4c8bf29-1ada-4291-9fe1-8a297431a055} | {e588e848-b30b-4c9c-b982-f2994176d08e}
/ |  |  | ZP |  |  |  | Zařizovací předměty |  |  |  |  | 0 |  |  |  | 0 | Soupis |  | 0 | 0 | 0 | 0 | 0 | 0 | 0 | 0 | 0 | 0 | 0 | 0 |  | 2 |  | IMPORT | {d4c8bf29-1ada-4291-9fe1-8a297431a055} | {e588e848-b30b-4c9c-b982-f2994176d08e}
/ |  |  | OS |  |  |  | Ostatní prvky |  |  |  |  | 0 |  |  |  | 0 | Soupis |  | 0 | 0 | 0 | 0 | 0 | 0 | 0 | 0 | 0 | 0 | 0 | 0 |  | 2 |  | IMPORT | {d4c8bf29-1ada-4291-9fe1-8a297431a055} | {e588e848-b30b-4c9c-b982-f2994176d08e}
|  | SO 05-10 |  |  |  | Vodohospodářská část | [5 empty] | 0 |  |  |  | 0 | STA |  | 0 | 0 | 0 | 0 | 0 | 0 | 0 | 0 | 0 | 0 | 0 | 0 |  | 1 |  | IMPORT | {40226232-dcea-48f6-affb-aa916499aee6} | {71abd4db-aabf-4f7f-9fa1-5fe816d88736} |  | 2
/ |  |  | SO 05 |  |  |  | Čistírna odpadních vod |  |  |  |  | 0 |  |  |  | 0 | Soupis |  | 0 | 0 | 0 | 0 | 0 | 0 | 0 | 0 | 0 | 0 | 0 | 0 |  | 2 |  | IMPORT | {d4c8bf29-1ada-4291-9fe1-8a297431a055} | {e588e848-b30b-4c9c-b982-f2994176d08e}
/ |  |  | SO 06 |  |  |  | Sdružený vsakovací objekt |  |  |  |  | 0 |  |  |  | 0 | Soupis |  | 0 | 0 | 0 | 0 | 0 | 0 | 0 | 0 | 0 | 0 | 0 | 0 |  | 2 |  | IMPORT | {d4c8bf29-1ada-4291-9fe1-8a297431a055} | {e588e848-b30b-4c9c-b982-f2994176d08e}
/ |  |  | SO 07 |  |  |  | Retenční nádrž |  |  |  |  | 0 |  |  |  | 0 | Soupis |  | 0 | 0 | 0 | 0 | 0 | 0 | 0 | 0 | 0 | 0 | 0 | 0 |  | 2 |  | IMPORT | {d4c8bf29-1ada-4291-9fe1-8a297431a055} | {e588e848-b30b-4c9c-b982-f2994176d08e}
/ |  |  | SO 08 |  |  |  | Dešťová kanalizace a vsakovací průlehy |  |  |  |  | 0 |  |  |  | 0 | Soupis |  | 0 | 0 | 0 | 0 | 0 | 0 | 0 | 0 | 0 | 0 | 0 | 0 |  | 2 |  | IMPORT | {d4c8bf29-1ada-4291-9fe1-8a297431a055} | {e588e848-b30b-4c9c-b982-f2994176d08e}
/ |  |  | SO 09 |  |  |  | Koupací biotop |  |  |  |  | 0 |  |  |  | 0 | Soupis |  | 0 | 0 | 0 | 0 | 0 | 0 | 0 | 0 | 0 | 0 | 0 | 0 |  | 2 |  | IMPORT | {d4c8bf29-1ada-4291-9fe1-8a297431a055} | {e588e848-b30b-4c9c-b982-f2994176d08e}
/ |  |  | SO 10 |  |  |  | Lapák tuků |  |  |  |  | 0 |  |  |  | 0 | Soupis |  | 0 | 0 | 0 | 0 | 0 | 0 | 0 | 0 | 0 | 0 | 0 | 0 |  | 2 |  | IMPORT | {d4c8bf29-1ada-4291-9fe1-8a297431a055} | {e588e848-b30b-4c9c-b982-f2994176d08e}
/ |  | D.1.5 |  |  |  | Dopravní část - komunikace | [5 empty] | 0 |  |  |  | 0 | STA |  | 0 | 0 | 650.4362 | 0 | 0 | 0 | 0 | 0 | 0 | 0 | 0 | 0 |  | 1 |  | IMPORT | {cb1629c0-5a08-41a0-a5db-8fc4acf7a9f1} | {71abd4db-aabf-4f7f-9fa1-5fe816d88736} | 801 3 | 2
/ |  | D.1.6 |  |  |  | Vegetační úpravy | [5 empty] | 0 |  |  |  | 0 | STA |  | 0 | 0 | 692.6246 | 0 | 0 | 0 | 0 | 0 | 0 | 0 | 0 | 0 |  | 1 |  | IMPORT | {cb1629c0-5a08-41a0-a5db-8fc4acf7a9f1} | {71abd4db-aabf-4f7f-9fa1-5fe816d88736} | 801 3 | 2
/ |  | VRN |  |  |  | Ostatní a vedlejší náklady | [5 empty] | 0 |  |  |  | 0 | STA |  | 0 | 0 | 0 | 0 | 0 | 0 | 0 | 0 | 0 | 0 | 0 | 0 |  | 1 |  | IMPORT | {255a72c6-c7bb-4f24-b6d9-340871a29bf9} | {71abd4db-aabf-4f7f-9fa1-5fe816d88736} |  | 2

## SO00 - Přípravné pr...
RS | [9 empty] | >> skryté sloupce << | [9 empty] | {cb1629c0-5a08-41a0-a5db-8fc4acf7a9f1}
2
|  | KRYCÍ LIST SOUPISU PRACÍ | [8 empty] | v --- níže se nacházejí doplnkové a pomocné údaje k sestavám --- v | [8 empty] | False
Stavba:
Centrum neformálního vzdělávání Hájenka Černé lesy
Objekt:
SO00 - Přípravné práce
|  | KSO: |  | 801 3 |  |  | CC-CZ:
|  | Místo: |  | Černé lesy 430, Brtnice |  |  | Datum: | 12. 5. 2025
|  | Zadavatel: |  |  |  |  | IČ:
|  |  | Statutární město Jihlava |  |  |  | DIČ:
|  | Zhotovitel: |  |  |  |  | IČ: | 0
[7 empty] | DIČ: | 0
|  | Projektant: |  |  |  |  | IČ:
|  |  | Rusina Frei, s.r.o. |  |  |  | DIČ:
|  | Zpracovatel: |  |  |  |  | IČ: | ---
|  |  | --- |  |  |  | DIČ:
Poznámka:
|  | Cena bez DPH | [5 empty] | 0
|  |  |  | Základ daně |  |  | Sazba daně | Výše daně
|  | DPH | základní | 0 |  |  | 21% | 0
|  |  | snížená | 0 |  |  | 12% | 0
|  |  | zákl. přenesená | 0 |  |  | 21% | 0
|  |  | sníž. přenesená | 0 |  |  | 12% | 0
|  |  | nulová | 0 |  |  | 0% | 0
|  | Cena s DPH |  |  | v | CZK |  | 0
REKAPITULACE ČLENĚNÍ SOUPISU PRACÍ
Stavba:
Centrum neformálního vzdělávání Hájenka Černé lesy
Objekt:
SO00 - Přípravné práce
| Místo: |  |  | Černé lesy 430, Brtnice |  |  | Datum: | 12. 5. 2025
| Zadavatel: |  |  | Statutární město Jihlava |  |  | Projektant: | Rusina Frei, s.r.o.
| Zhotovitel: | [5 empty] | Zpracovatel: | ---
| Kód dílu - Popis | [6 empty] | Cena celkem [CZK]
| Náklady stavby celkem | [6 empty] | 0 | [12 empty] | -1
|  | HSV - Práce a dodávky HSV | [5 empty] | 0
|  | 1 - Zemní práce | [5 empty] | 0
|  | 9 - Ostatní konstrukce a práce, bourání | [5 empty] | 0
|  | 997 - Doprava suti a vybouraných hmot | [5 empty] | 0
|  | 998 - Přesun hmot | [5 empty] | 0
SOUPIS PRACÍ
Stavba:
Centrum neformálního vzdělávání Hájenka Černé lesy
Objekt:
SO00 - Přípravné práce
| Místo: |  |  | Černé lesy 430, Brtnice |  |  | Datum: | 12. 5. 2025
| Zadavatel: |  |  | Statutární město Jihlava |  |  | Projektant: | Rusina Frei, s.r.o.
| Zhotovitel: | [5 empty] | Zpracovatel: | ---
| PČ | Typ | Kód | Popis | MJ | Množství | J.cena [CZK] | Cena celkem [CZK] | Cenová soustava |  |  | DPH | J. Nh [h] | Nh celkem [h] | J. hmotnost [t] | Hmotnost celkem [t] | J. suť [t] | Suť Celkem [t]
| Náklady soupisu celkem | [6 empty] | 0 | [5 empty] | 554.2499 |  | 0.018796 |  | 903.981 |  | D | -1 | [10 empty] | 0
|  | D | HSV | Práce a dodávky HSV |  |  |  | 0 | [5 empty] | 554.2499 |  | 0.018796 |  | 903.981 | 1 | D | 0 |  |  |  | ROZPOCET | [6 empty] | 0
|  | D | 1 | Zemní práce |  |  |  | 0 | [5 empty] | 384.7341 |  | 0 |  | 835.56 | 1 | D | 1 |  |  |  | ROZPOCET | [6 empty] | 0
| 1 | K | 111251101 | Odstranění křovin a stromů s odstraněním kořenů strojně průměru kmene do 100 mm v rovině nebo ve svahu sklonu terénu do 1:5, při celkové ploše do 100 m2 | m2 | 330 |  | 0 | CS ÚRS 2025 01 |  |  | základní | 0.172 | 56.76 | 0 | 0 | 0 | 0 | 4 | K | 2 |  |  |  | ROZPOCET | 0 | 0 | 0 | 0 | 0 | 1 | 0 | 4 | 1724617035
|  | Online PSC |  | https://podminky.urs.cz/item/CS_URS_2025_01/111251101 | [15 empty] | Online PSC | 2
| 2 | K | 112101102 | Odstranění stromů s odřezáním kmene a s odvětvením listnatých, průměru kmene přes 300 do 500 mm | kus | 4 |  | 0 | CS ÚRS 2025 01 |  |  | základní | 0.88 | 3.52 | 0 | 0 | 0 | 0 | 4 | K | 2 |  |  |  | ROZPOCET | 0 | 0 | 0 | 0 | 0 | 1 | 0 | 4 | -1814966926
|  | Online PSC |  | https://podminky.urs.cz/item/CS_URS_2025_01/112101102 | [15 empty] | Online PSC | 2
| 3 | K | 112251102 | Odstranění pařezů strojně s jejich vykopáním nebo vytrháním průměru přes 300 do 500 mm | kus | 4 |  | 0 | CS ÚRS 2025 01 |  |  | základní | 0.734 | 2.936 | 0 | 0 | 0 | 0 | 4 | K | 2 |  |  |  | ROZPOCET | 0 | 0 | 0 | 0 | 0 | 1 | 0 | 4 | 866785712
|  | Online PSC |  | https://podminky.urs.cz/item/CS_URS_2025_01/112251102 | [15 empty] | Online PSC | 2
| 4 | K | 121151123 | Sejmutí ornice strojně při souvislé ploše přes 500 m2, tl. vrstvy do 200 mm | m2 | 3798 |  | 0 | CS ÚRS 2025 01 |  |  | základní | 0.017 | 64.566 | 0 | 0 | 0.22 | 835.56 | 4 | K | 2 |  |  |  | ROZPOCET | 0 | 0 | 0 | 0 | 0 | 1 | 0 | 4 | 1673400325
|  | Online PSC |  | https://podminky.urs.cz/item/CS_URS_2021_02/121151123 | [15 empty] | Online PSC | 2
|  | VV |  | skrývka ploch v tl. 200 mm : | [15 empty] | VV | 2 | 1 | True | 0 | ROZPOCET
|  | VV |  | travnatá plocha |  | 2989 | [13 empty] | VV | 2 | 2 | True | 0 | ROZPOCET
|  | VV |  | plocha pod keři |  | 330 | [13 empty] | VV | 2 | 2 | True | 0 | ROZPOCET
|  | VV |  | plocha pro hřiště |  | 162 | [13 empty] | VV | 2 | 2 | True | 0 | ROZPOCET
|  | VV |  | plocha pro jezírko |  | 317 | [13 empty] | VV | 2 | 2 | True | 0 | ROZPOCET
| 5 | K | 122251103 | Odkopávky a prokopávky nezapažené strojně v hornině třídy těžitelnosti I skupiny 3 přes 50 do 100 m3, s naložením na dopravní prostředek | m3 | 60.416 |  | 0 | CS ÚRS 2025 01 |  |  | základní | 0.23 | 13.8957 | 0 | 0 | 0 | 0 | 4 | K | 2 |  |  |  | ROZPOCET | 0 | 0 | 0 | 0 | 0 | 1 | 0 | 4 | -2015627256
|  | Online PSC |  | https://podminky.urs.cz/item/CS_URS_2025_01/122251103 | [15 empty] | Online PSC | 2
|  | VV |  | základ pro OP na terase 1,6*1,6*20,1*0,5 |  | 25.728 | [13 empty] | VV | 2 | 2 | True | 1 | ROZPOCET
|  | VV |  | základ pro OP u vstupu 1,6*1,6*27,1*0,5 |  | 34.688 | [13 empty] | VV | 2 | 2 | True | 1 | ROZPOCET
| 6 | K | 132251102 | Hloubení nezapažených rýh šířky do 800 mm strojně s urovnáním dna do předepsaného profilu a spádu v hornině třídy těžitelnosti I skupiny 3 přes 20 do 50 m3, s naložením na dopravní prostředek | m3 | 45.312 |  | 0 | CS ÚRS 2025 01 |  |  | základní | 1.122 | 50.8401 | 0 | 0 | 0 | 0 | 4 | K | 2 |  |  |  | ROZPOCET | 0 | 0 | 0 | 0 | 0 | 1 | 0 | 4 | -596328955
|  | Online PSC |  | https://podminky.urs.cz/item/CS_URS_2025_01/132251102 | [15 empty] | Online PSC | 2
|  | VV |  | základ pro OP na terase 1,6*0,6*20,1 |  | 19.296 | [13 empty] | VV | 2 | 2 | True | 1 | ROZPOCET
|  | VV |  | základ pro OP u vstupu 1,6*0,6*27,1 |  | 26.016 | [13 empty] | VV | 2 | 2 | True | 1 | ROZPOCET
| 7 | K | 162251102 | Vodorovné přemístění výkopku nebo sypaniny po suchu na obvyklém dopravním prostředku, bez naložení výkopku, avšak se složením bez rozhrnutí z horniny třídy těžitelnosti I skupiny 1 až 3 na vzdálenost přes 20 do 50 m | m3 | 24.8 |  | 0 | CS ÚRS 2025 01 |  |  | základní | 0.07 | 1.736 | 0 | 0 | 0 | 0 | 4 | K | 2 |  |  |  | ROZPOCET | 0 | 0 | 0 | 0 | 0 | 1 | 0 | 4 | -1850157986
|  | Online PSC |  | https://podminky.urs.cz/item/CS_URS_2025_01/162251102 | [15 empty] | Online PSC | 2
|  | VV |  | dle TZ a PD | [15 empty] | VV | 2 | 1 | True | 0 | ROZPOCET
|  | VV |  | "na meziskládku a z meziskládky - zemina pro násypy" 12,400*2 |  | 24.8 | [13 empty] | VV | 2 | 2 | True | 1 | ROZPOCET
| 8 | K | 162301501 | Vodorovné přemístění smýcených křovin do průměru kmene 100 mm na vzdálenost do 5 000 m | m2 | 330 |  | 0 | CS ÚRS 2025 01 |  |  | základní | 0.051 | 16.83 | 0 | 0 | 0 | 0 | 4 | K | 2 |  |  |  | ROZPOCET | 0 | 0 | 0 | 0 | 0 | 1 | 0 | 4 | 220680458
|  | Online PSC |  | https://podminky.urs.cz/item/CS_URS_2025_01/162301501 | [15 empty] | Online PSC | 2
| 9 | K | 162301932 | Vodorovné přemístění větví, kmenů nebo pařezů s naložením, složením a dopravou Příplatek k cenám za každých dalších i započatých 1000 m přes 1000 m větví stromů listnatých, průměru kmene přes 300 do 500 mm | kus | 4 |  | 0 | CS ÚRS 2025 01 |  |  | základní | 0.003 | 0.012 | 0 | 0 | 0 | 0 | 4 | K | 2 |  |  |  | ROZPOCET | 0 | 0 | 0 | 0 | 0 | 1 | 0 | 4 | 131753215
|  | Online PSC |  | https://podminky.urs.cz/item/CS_URS_2025_01/162301932 | [15 empty] | Online PSC | 2
|  | VV |  | 3*17 'Přepočtené koeficientem množství |  | 51 | [13 empty] | VV | 2 | 2 | False | 1 | ROZPOCET
| 10 | K | 162301981 | Vodorovné přemístění smýcených křovin Příplatek k ceně za každých dalších i započatých 1 000 m | m2 | 8250 |  | 0 | CS ÚRS 2025 01 |  |  | základní | 0.008 | 66 | 0 | 0 | 0 | 0 | 4 | K | 2 |  |  |  | ROZPOCET | 0 | 0 | 0 | 0 | 0 | 1 | 0 | 4 | 633095015
|  | Online PSC |  | https://podminky.urs.cz/item/CS_URS_2025_01/162301981 | [15 empty] | Online PSC | 2
|  | VV |  | 330*25 'Přepočtené koeficientem množství |  | 8250 | [13 empty] | VV | 2 | 2 | False | 1 | ROZPOCET
| 11 | K | 162751117 | Vodorovné přemístění výkopku nebo sypaniny po suchu na obvyklém dopravním prostředku, bez naložení výkopku, avšak se složením bez rozhrnutí z horniny třídy těžitelnosti I skupiny 1 až 3 na vzdálenost přes 9 000 do 10 000 m | m3 | 75.328 |  | 0 | CS ÚRS 2025 01 |  |  | základní | 0.087 | 6.5535 | 0 | 0 | 0 | 0 | 4 | K | 2 |  |  |  | ROZPOCET | 0 | 0 | 0 | 0 | 0 | 1 | 0 | 4 | -1346246073
|  | Online PSC |  | https://podminky.urs.cz/item/CS_URS_2025_01/162751117 | [15 empty] | Online PSC | 2
|  | VV |  | dle TZ a PD | [15 empty] | VV | 2 | 1 | True | 0 | ROZPOCET
|  | VV |  | přebytečná zemina | [15 empty] | VV | 2 | 1 | True | 0 | ROZPOCET
|  | VV |  | "odkopávky + výkopy" 60.416+45.312 |  | 105.728 | [13 empty] | VV | 2 | 2 | True | 0 | ROZPOCET
|  | VV |  | "násypy" -30,400 |  | -30.4 | [13 empty] | VV | 2 | 2 | True | 0 | ROZPOCET
|  | VV |  | Součet |  | 75.328 | [13 empty] | VV | 2 | 4 | True | 1 | ROZPOCET
| 12 | K | 162751119 | Vodorovné přemístění výkopku nebo sypaniny po suchu na obvyklém dopravním prostředku, bez naložení výkopku, avšak se složením bez rozhrnutí z horniny třídy těžitelnosti I skupiny 1 až 3 na vzdálenost Příplatek k ceně za každých dalších i započatých 1 000 m | m3 | 1883.2 |  | 0 | CS ÚRS 2025 01 |  |  | základní | 0.005 | 9.416 | 0 | 0 | 0 | 0 | 4 | K | 2 |  |  |  | ROZPOCET | 0 | 0 | 0 | 0 | 0 | 1 | 0 | 4 | 1453671550
|  | Online PSC |  | https://podminky.urs.cz/item/CS_URS_2025_01/162751119 | [15 empty] | Online PSC | 2
|  | VV |  | 75.328*25'Přepočtené koeficientem množství |  | 1883.2 | [13 empty] | VV | 2 | 2 | False | 1 | ROZPOCET
| 13 | K | 167151101 | Nakládání, skládání a překládání neulehlého výkopku nebo sypaniny strojně nakládání, množství do 100 m3, z horniny třídy těžitelnosti I, skupiny 1 až 3 | m3 | 30.4 |  | 0 | CS ÚRS 2025 01 |  |  | základní | 0.197 | 5.9888 | 0 | 0 | 0 | 0 | 4 | K | 2 |  |  |  | ROZPOCET | 0 | 0 | 0 | 0 | 0 | 1 | 0 | 4 | 420044993
|  | Online PSC |  | https://podminky.urs.cz/item/CS_URS_2025_01/167151101 | [15 empty] | Online PSC | 2
|  | VV |  | dle TZ a PD | [15 empty] | VV | 2 | 1 | True | 0 | ROZPOCET
|  | VV |  | "z meziskládky zemina pro násypy" 30,400 | [15 empty] | VV | 2 | 2 | True | 0 | ROZPOCET
| 14 | K | 181111111 | Plošná úprava terénu v zemině skupiny 1 až 4 s urovnáním povrchu bez doplnění ornice souvislé plochy do 500 m2 při nerovnostech terénu přes 50 do 100 mm v rovině nebo na svahu do 1:5 | m2 | 952 |  | 0 | CS ÚRS 2025 01 |  |  | základní | 0.09 | 85.68 | 0 | 0 | 0 | 0 | 4 | K | 2 |  |  |  | ROZPOCET | 0 | 0 | 0 | 0 | 0 | 1 | 0 | 4 | -512773811
|  | Online PSC |  | https://podminky.urs.cz/item/CS_URS_2025_01/181111111 | [15 empty] | Online PSC | 2
|  | VV |  | dle TZ a PD | [15 empty] | VV | 2 | 1 | True | 0 | ROZPOCET
|  | VV |  | "HTU v tl. 100mm" |  | 952 | [13 empty] | VV | 2 | 2 | True | 1 | ROZPOCET
|  | D | 9 | Ostatní konstrukce a práce, bourání |  |  |  | 0 | [5 empty] | 84.2543 |  | 0.018796 |  | 68.421 | 1 | D | 1 |  |  |  | ROZPOCET | [6 empty] | 0
| 15 | K | 966008200R01 | Odstranění stávajícího plaňkového plotu, včetně sloupků a betonových základů, v. cc 1600mm | m | 240 |  | 0 | CS ÚRS 2025 01 |  |  | základní | 0.11 | 26.4 | 0 | 0 | 0.25 | 60 | 4 | K | 2 |  |  |  | ROZPOCET | 0 | 0 | 0 | 0 | 0 | 1 | 0 | 4 | 2098685578
| 16 | K | 966008200R02 | Odstranění stávající chatky, dřevěná konstrukce, rozměr cca 4000x3000x4000mm, se sedlovou střechou,kompletní odstranění včetně základové konstrukce z betonu | ks | 15 |  | 0 | CS ÚRS 2025 01 |  |  | základní | 0.11 | 1.65 | 0 | 0 | 0.25 | 3.75 | 4 | K | 2 |  |  |  | ROZPOCET | 0 | 0 | 0 | 0 | 0 | 1 | 0 | 4 | 2098685578
| 17 | K | 966008200R03 | Odstranění stávajícího přístřešku na dřevo, dřevěná konstrukce bez stěn, rozměr cca 4500x2600x4000mm, s pultovou střechou, kompletní odstranění včetně základové konstrukce z betonu | ks | 1 |  | 0 | CS ÚRS 2025 01 |  |  | základní | 0.11 | 0.11 | 0 | 0 | 0.25 | 0.25 | 4 | K | 2 |  |  |  | ROZPOCET | 0 | 0 | 0 | 0 | 0 | 1 | 0 | 4 | 2098685578
| 18 | K | 966008200R04 | Odstranění stávajícího WC, dřevěná konstrukce, rozměr cca 3300x3300x4000mm, se sedlovou střechou, kompletní odstranění včetně základové konstrukce z betonu | ks | 1 |  | 0 | CS ÚRS 2025 01 |  |  | základní | 0.11 | 0.11 | 0 | 0 | 0.25 | 0.25 | 4 | K | 2 |  |  |  | ROZPOCET | 0 | 0 | 0 | 0 | 0 | 1 | 0 | 4 | 2098685578
| 19 | K | 966008200R05 | Odstranění stávajícího přístřešku u vstupu, ocelová konstrukce bez stěn, dřevěný krov, rozměr cca 7700x6500x5500mm, s pultovou a sedlovou střechou, kompletní odstranění včetně základové konstrukce z betonu | ks | 1 |  | 0 | CS ÚRS 2025 01 |  |  | základní | 0.11 | 0.11 | 0 | 0 | 0.25 | 0.25 | 4 | K | 2 |  |  |  | ROZPOCET | 0 | 0 | 0 | 0 | 0 | 1 | 0 | 4 | 2098685578
| 20 | K | 966008200R06 | Odstranění stávajícího přístřešku u vstupu, dřevěná konstrukce bez stěn, dřevěný krov, rozměr cca 6000x3000x5000mm, se sedlovou střechou, kompletní odstranění včetně základové konstrukce z betonu | ks | 1 |  | 0 | CS ÚRS 2025 01 |  |  | základní | 0.11 | 0.11 | 0 | 0 | 0.25 | 0.25 | 4 | K | 2 |  |  |  | ROZPOCET | 0 | 0 | 0 | 0 | 0 | 1 | 0 | 4 | 2098685578
| 21 | K | 966008200R07 | Odstranění stávající umývárny, dřevěná konstrukce, dřevěný krov, rozměr cca 4700x3200x3000mm, s pultovou střechou, kompletní odstranění včetně základové konstrukce z betonu | ks | 1 |  | 0 | CS ÚRS 2025 01 |  |  | základní | 0.11 | 0.11 | 0 | 0 | 0.25 | 0.25 | 4 | K | 2 |  |  |  | ROZPOCET | 0 | 0 | 0 | 0 | 0 | 1 | 0 | 4 | 2098685578
| 22 | K |  | Ochrana stávajících stromů | ks | 7 |  | 0 | vlastní |  |  | základní | 0.11 | 0.77 | 0 | 0 | 0.25 | 1.75 | 4 | K | 2 |  |  |  | ROZPOCET | 0 | 0 | 0 | 0 | 0 | 1 | 0 | 4 | 2098685578
|  | VV |  | arboristické ošetření stávajících stromů vč. dodávky a instalace ochranných pomůcek okolo stromu (kůly, dřevěná prkna)Dle arboristických standardů AOPK ČR SPPK A01 002:2017 Ochrana dřevin při stavební činnosti a ustanovení ČSN 83 9061 Technologie vegetačních úprav v krajině - Ochrana stromů, porostů a vegetačních ploch při stavebních pracích. | [15 empty] | VV | 2 | 1 | True | 0 | ROZPOCET
| 23 | K | 765131803 | Demontáž azbestocementové krytiny skládané sklonu do 30° do suti | m2 | 93.98 |  | 0 | CS ÚRS 2025 01 |  |  | základní | 0.584 | 54.8843 | 0.0002 | 0.018796 | 0.01778 | 1.671 | 16 | K | 2 |  |  |  | ROZPOCET | 0 | 0 | 0 | 0 | 0 | 1 | 0 | 16 | 160614020
|  | Online PSC |  | https://podminky.urs.cz/item/CS_URS_2025_01/765131803 | [15 empty] | Online PSC | 2
|  | D | 997 | Doprava suti a vybouraných hmot |  |  |  | 0 | [5 empty] | 63.6505 |  | 0 |  | 0 | 1 | D | 1 |  |  |  | ROZPOCET | [6 empty] | 0
| 59 | K | 997221551 | Vodorovná doprava suti bez naložení, ale se složením a s hrubým urovnáním ze sypkých materiálů, na vzdálenost do 1 km | t | 266.32 |  | 0 | CS ÚRS 2025 01 |  |  | základní | 0.03 | 7.9896 | 0 | 0 | 0 | 0 | 4 | K | 2 |  |  |  | ROZPOCET | 0 | 0 | 0 | 0 | 0 | 1 | 0 | 4 | -1651223904
|  | Online PSC |  | https://podminky.urs.cz/item/CS_URS_2025_01/997221551 | [15 empty] | Online PSC | 2
| 60 | K | 997221559 | Vodorovná doprava suti bez naložení, ale se složením a s hrubým urovnáním Příplatek k ceně za každý další započatý 1 km přes 1 km | t | 6658 |  | 0 | CS ÚRS 2025 01 |  |  | základní | 0.002 | 13.316 | 0 | 0 | 0 | 0 | 4 | K | 2 |  |  |  | ROZPOCET | 0 | 0 | 0 | 0 | 0 | 1 | 0 | 4 | 1224995170
|  | Online PSC |  | https://podminky.urs.cz/item/CS_URS_2025_01/997221559 | [15 empty] | Online PSC | 2
|  | VV |  | 266.32*25 'Přepočtené koeficientem množství |  | 6658 | [13 empty] | VV | 2 | 2 | False | 1 | ROZPOCET
| 63 | K | 997221611 | Nakládání na dopravní prostředky pro vodorovnou dopravu suti | t | 266.32 |  | 0 | CS ÚRS 2025 01 |  |  | základní | 0.159 | 42.3449 | 0 | 0 | 0 | 0 | 4 | K | 2 |  |  |  | ROZPOCET | 0 | 0 | 0 | 0 | 0 | 1 | 0 | 4 | 718056475
|  | Online PSC |  | https://podminky.urs.cz/item/CS_URS_2025_01/997221611 | [15 empty] | Online PSC | 2
| 64 | K | 997221615 | Poplatek za uložení stavebního odpadu na skládce (skládkovné) z prostého betonu zatříděného do Katalogu odpadů pod kódem 17 01 01 | t | 114.272 |  | 0 | CS ÚRS 2025 01 |  |  | základní | 0 | 0 | 0 | 0 | 0 | 0 | 4 | K | 2 |  |  |  | ROZPOCET | 0 | 0 | 0 | 0 | 0 | 1 | 0 | 4 | 156526313
|  | Online PSC |  | https://podminky.urs.cz/item/CS_URS_2025_01/997221615 | [15 empty] | Online PSC | 2
| 65 | K | 997221645 | Poplatek za uložení stavebního odpadu na skládce (skládkovné) asfaltového bez obsahu dehtu zatříděného do Katalogu odpadů pod kódem 17 03 02 | t | 1.22 |  | 0 | CS ÚRS 2025 01 |  |  | základní | 0 | 0 | 0 | 0 | 0 | 0 | 4 | K | 2 |  |  |  | ROZPOCET | 0 | 0 | 0 | 0 | 0 | 1 | 0 | 4 | 1981104377
|  | Online PSC |  | https://podminky.urs.cz/item/CS_URS_2025_01/997221645 | [15 empty] | Online PSC | 2
| 20 | K | 997013631 | Poplatek za uložení stavebního odpadu na skládce (skládkovné) směsného stavebního a demoličního zatříděného do Katalogu odpadů pod kódem 17 09 04 | t | 65.32 |  | 0 | CS ÚRS 2025 01 |  |  | základní | 0 | 0 | 0 | 0 | 0 | 0 | 4 | K | 2 |  |  |  | ROZPOCET | 0 | 0 | 0 | 0 | 0 | 1 | 0 | 4 | -1424365529
|  | Online PSC |  | https://podminky.urs.cz/item/CS_URS_2025_01/997013631 | [15 empty] | Online PSC | 2
| 21 | K | 997013821 | Poplatek za uložení stavebního odpadu na skládce (skládkovné) ze stavebních materiálů obsahujících azbest zatříděných do Katalogu odpadů pod kódem 17 06 05 | t | 15.52 |  | 0 | CS ÚRS 2025 01 |  |  | základní | 0 | 0 | 0 | 0 | 0 | 0 | 4 | K | 2 |  |  |  | ROZPOCET | 0 | 0 | 0 | 0 | 0 | 1 | 0 | 4 | -708339257
|  | Online PSC |  | https://podminky.urs.cz/item/CS_URS_2025_01/997013821 | [15 empty] | Online PSC | 2
| 66 | K | 997221655 | Poplatek za uložení stavebního odpadu na skládce (skládkovné) zeminy a kamení zatříděného do Katalogu odpadů pod kódem 17 05 04 | t | 150.656 |  | 0 | CS ÚRS 2025 01 |  |  | základní | 0 | 0 | 0 | 0 | 0 | 0 | 4 | K | 2 |  |  |  | ROZPOCET | 0 | 0 | 0 | 0 | 0 | 1 | 0 | 4 | -214152101
|  | Online PSC |  | https://podminky.urs.cz/item/CS_URS_2025_01/997221655 | [15 empty] | Online PSC | 2
|  | VV |  | přebytečná zemina | [15 empty] | VV | 2 | 1 | True | 0 | ROZPOCET
|  | VV |  | 75.328*2,0 |  | 150.656 | [13 empty] | VV | 2 | 2 | True | 0 | ROZPOCET
|  | D | 998 | Přesun hmot |  |  |  | 0 | [5 empty] | 21.611 |  | 0 |  | 0 | 1 | D | 1 |  |  |  | ROZPOCET | [6 empty] | 0
| 67 | K | 998225111 | Přesun hmot pro přípravné práce, 200 m jakékoliv délky objektu | t | 327.44 |  | 0 | CS ÚRS 2025 01 |  |  | základní | 0.066 | 21.611 | 0 | 0 | 0 | 0 | 4 | K | 2 |  |  |  | ROZPOCET | 0 | 0 | 0 | 0 | 0 | 1 | 0 | 4 | 1607556826
|  | Online PSC |  | https://podminky.urs.cz/item/CS_URS_2025_01/998225111 | [15 empty] | Online PSC | 2

## A - Budova A - ASŘ
RS | [9 empty] | >> skryté sloupce << | [9 empty] | {4398cfd6-10c3-4f82-960f-1f5bfe1806f8}
2
|  | KRYCÍ LIST SOUPISU PRACÍ | [8 empty] | v --- níže se nacházejí doplnkové a pomocné údaje k sestavám --- v | [8 empty] | False
Stavba:
Centrum neformálního vzdělávání Hájenka Černé lesy
Objekt:
SO 01 - Centrum neformálního vzdělávání
Soupis:
A - Budova A - ASŘ
|  | KSO: |  | 801 3 |  |  | CC-CZ:
|  | Místo: |  | Černé lesy 430, Brtnice |  |  | Datum: | 12. 5. 2025
|  | Zadavatel: |  |  |  |  | IČ:
|  |  | Statutární město Jihlava |  |  |  | DIČ:
|  | Zhotovitel: |  |  |  |  | IČ: | 0
[7 empty] | DIČ: | 0
|  | Projektant: |  |  |  |  | IČ:
|  |  | Rusina Frei, s.r.o. |  |  |  | DIČ:
|  | Zpracovatel: |  |  |  |  | IČ: | ---
|  |  | --- |  |  |  | DIČ:
Poznámka:
|  | Cena bez DPH | [5 empty] | 0
|  |  |  | Základ daně |  |  | Sazba daně | Výše daně
|  | DPH | základní | 0 |  |  | 21% | 0
|  |  | snížená | 0 |  |  | 12% | 0
|  |  | zákl. přenesená | 0 |  |  | 21% | 0
|  |  | sníž. přenesená | 0 |  |  | 12% | 0
|  |  | nulová | 0 |  |  | 0% | 0
|  | Cena s DPH |  |  | v | CZK |  | 0
REKAPITULACE ČLENĚNÍ SOUPISU PRACÍ
Stavba:
Centrum neformálního vzdělávání Hájenka Černé lesy
Objekt:
SO 01 - Centrum neformálního vzdělávání
Soupis:
A - Budova A - ASŘ
| Místo: |  |  | Černé lesy 430, Brtnice |  |  | Datum: | 12. 5. 2025
| Zadavatel: |  |  | Statutární město Jihlava |  |  | Projektant: | Rusina Frei, s.r.o.
| Zhotovitel: | [5 empty] | Zpracovatel: | ---
| Kód dílu - Popis | [6 empty] | Cena celkem [CZK]
| Náklady stavby celkem | [6 empty] | 0 | [12 empty] | -1
|  | HSV - Práce a dodávky HSV | [5 empty] | 0
|  | 1 - Zemní práce | [5 empty] | 0
|  | 2 - Zakládání | [5 empty] | 0
|  | 3 - Svislé a kompletní konstrukce | [5 empty] | 0
|  | 4 - Vodorovné konstrukce | [5 empty] | 0
|  | 6 - Úpravy povrchů, podlahy a osazování výplní | [5 empty] | 0
|  | 9 - Ostatní konstrukce a práce, bourání | [5 empty] | 0
|  | 99 - Přesun hmot | [5 empty] | 0
|  | 997 - Doprava suti a vybouraných hmot | [5 empty] | 0
|  | PSV - Práce a dodávky PSV | [5 empty] | 0
|  | 711 - Izolace proti vodě, vlhkosti a plynům | [5 empty] | 0
|  | 713 - Izolace tepelné | [5 empty] | 0
|  | 762 - Konstrukce tesařské | [5 empty] | 0
|  | 763 - Konstrukce suché výstavby | [5 empty] | 0
|  | 764 - Konstrukce klempířské | [5 empty] | 0
|  | 765 - Krytina skládaná | [5 empty] | 0
|  | 766 - Konstrukce truhlářské | [5 empty] | 0
|  | 767 - Konstrukce zámečnické | [5 empty] | 0
|  | 771 - Podlahy z dlaždic | [5 empty] | 0
|  | 773 - Podlahy z litého teraca | [5 empty] | 0
|  | 775 - Podlahy skládané | [5 empty] | 0
|  | 781 - Dokončovací práce - obklady | [5 empty] | 0
|  | 783 - Dokončovací práce - nátěry | [5 empty] | 0
|  | 784 - Dokončovací práce - malby a tapety | [5 empty] | 0
|  | 795 - Lokální vytápění | [5 empty] | 0
|  | HZS - Hodinové zúčtovací sazby | [5 empty] | 0
SOUPIS PRACÍ
Stavba:
Centrum neformálního vzdělávání Hájenka Černé lesy
Objekt:
SO 01 - Centrum neformálního vzdělávání
Soupis:
A - Budova A - ASŘ
| Místo: |  |  | Černé lesy 430, Brtnice |  |  | Datum: | 12. 5. 2025
| Zadavatel: |  |  | Statutární město Jihlava |  |  | Projektant: | Rusina Frei, s.r.o.
| Zhotovitel: | [5 empty] | Zpracovatel: | ---
| PČ | Typ | Kód | Popis | MJ | Množství | J.cena [CZK] | Cena celkem [CZK] | Cenová soustava |  |  | DPH | J. Nh [h] | Nh celkem [h] | J. hmotnost [t] | Hmotnost celkem [t] | J. suť [t] | Suť Celkem [t]
| Náklady soupisu celkem | [6 empty] | 0 | [5 empty] | 135490.5613 |  | 214.1076 |  | 359.9109 |  | D | -1 | [10 empty] | 0
|  | D | HSV | Práce a dodávky HSV |  |  |  | 0 | [5 empty] | 28814.6023 |  | 141.2839 |  | 342.4388 | 1 | D | 0 |  |  |  | ROZPOCET | [6 empty] | 0
|  | D | 1 | Zemní práce |  |  |  | 0 | [5 empty] | 590.0363 |  | 0 |  | 51.1 | 1 | D | 1 |  |  |  | ROZPOCET | [6 empty] | 0
| 1 | K | 113106144 | Rozebrání dlažeb komunikací pro pěší s přemístěním hmot na skládku na vzdálenost do 3 m nebo s naložením na dopravní prostředek s ložem z kameniva nebo živice a s jakoukoliv výplní spár strojně plochy jednotlivě přes 50 m2 ze zámkové dlažby | m2 | 73 |  | 0 | CS ÚRS 2025 01 |  |  | základní | 0.026 | 1.898 | 0 | 0 | 0.26 | 18.98 | 4 | K | 2 |  |  |  | ROZPOCET | 0 | 0 | 0 | 0 | 0 | 1 | 0 | 4 | 532808324
|  | Online PSC |  | https://podminky.urs.cz/item/CS_URS_2025_01/113106144 | [15 empty] | Online PSC | 2
|  | VV |  | dle TZ a PD | [15 empty] | VV | 2 | 1 | True | 0 | ROZPOCET
|  | VV |  | "plocha kolem bazénu" 73,000 |  | 73 | [13 empty] | VV | 2 | 2 | True | 1 | ROZPOCET
| 2 | K | 113107323 | Odstranění podkladů nebo krytů strojně plochy jednotlivě do 50 m2 s přemístěním hmot na skládku na vzdálenost do 3 m nebo s naložením na dopravní prostředek z kameniva hrubého drceného, o tl. vrstvy přes 200 do 300 mm | m2 | 73 |  | 0 | CS ÚRS 2025 01 |  |  | základní | 0.185 | 13.505 | 0 | 0 | 0.44 | 32.12 | 4 | K | 2 |  |  |  | ROZPOCET | 0 | 0 | 0 | 0 | 0 | 1 | 0 | 4 | -801708852
|  | Online PSC |  | https://podminky.urs.cz/item/CS_URS_2025_01/113107323 | [15 empty] | Online PSC | 2
|  | VV |  | dle TZ a PD | [15 empty] | VV | 2 | 1 | True | 0 | ROZPOCET
|  | VV |  | "plocha kolem bazénu" 73,000 |  | 73 | [13 empty] | VV | 2 | 2 | True | 1 | ROZPOCET
| 3 | K | 132212121 | Hloubení zapažených rýh šířky do 800 mm ručně s urovnáním dna do předepsaného profilu a spádu v hornině třídy těžitelnosti I skupiny 3 soudržných | m3 | 23.384 |  | 0 | CS ÚRS 2025 01 |  |  | základní | 5.619 | 131.3947 | 0 | 0 | 0 | 0 | 4 | K | 2 |  |  |  | ROZPOCET | 0 | 0 | 0 | 0 | 0 | 1 | 0 | 4 | -722793857
|  | Online PSC |  | https://podminky.urs.cz/item/CS_URS_2025_01/132212121 | [15 empty] | Online PSC | 2
|  | VV |  | dle TZ a PD | [15 empty] | VV | 2 | 1 | True | 0 | ROZPOCET
|  | VV |  | "rýhy pro uložení potrubí odvětrání radonu" 55,780*0,300*0,250 |  | 4.184 | [13 empty] | VV | 2 | 2 | True | 0 | ROZPOCET
|  | VV |  | "odkop kolem základů pro HI" 40,000*0,800*0,600 |  | 19.2 | [13 empty] | VV | 2 | 2 | True | 0 | ROZPOCET
|  | VV |  | Součet |  | 23.384 | [13 empty] | VV | 2 | 4 | True | 1 | ROZPOCET
| 4 | K | 139712111 | Vykopávka v uzavřených prostorech ručně v hornině třídy těžitelnosti II skupiny 4 a 5 | m3 | 32.499 |  | 0 | CS ÚRS 2025 01 |  |  | základní | 11.941 | 388.0706 | 0 | 0 | 0 | 0 | 4 | K | 2 |  |  |  | ROZPOCET | 0 | 0 | 0 | 0 | 0 | 1 | 0 | 4 | -234508271
|  | Online PSC |  | https://podminky.urs.cz/item/CS_URS_2025_01/139712111 | [15 empty] | Online PSC | 2
|  | VV |  | dle TZ a PD | [15 empty] | VV | 2 | 1 | True | 0 | ROZPOCET
|  | VV |  | na úroveň -0,41 m | [15 empty] | VV | 2 | 1 | True | 0 | ROZPOCET
|  | VV |  | "m.č. 102,104,105,108,111,114" 78,05*0,257 |  | 20.059 | [13 empty] | VV | 2 | 2 | True | 0 | ROZPOCET
|  | VV |  | na úroveň -1,090 m | [15 empty] | VV | 2 | 1 | True | 0 | ROZPOCET
|  | VV |  | "m.č. 109" 22,500*0,553 |  | 12.44 | [13 empty] | VV | 2 | 2 | True | 0 | ROZPOCET
|  | VV |  | Součet |  | 32.499 | [13 empty] | VV | 2 | 4 | True | 1 | ROZPOCET
| 5 | K | 162211321 | Vodorovné přemístění výkopku nebo sypaniny stavebním kolečkem s vyprázdněním kolečka na hromady nebo do dopravního prostředku na vzdálenost do 10 m z horniny třídy těžitelnosti II, skupiny 4 a 5 | m3 | 32.499 |  | 0 | CS ÚRS 2025 01 |  |  | základní | 0.488 | 15.8595 | 0 | 0 | 0 | 0 | 4 | K | 2 |  |  |  | ROZPOCET | 0 | 0 | 0 | 0 | 0 | 1 | 0 | 4 | -1325108338
|  | Online PSC |  | https://podminky.urs.cz/item/CS_URS_2025_01/162211321 | [15 empty] | Online PSC | 2
| 6 | K | 162251122 | Vodorovné přemístění výkopku nebo sypaniny po suchu na obvyklém dopravním prostředku, bez naložení výkopku, avšak se složením bez rozhrnutí z horniny třídy těžitelnosti II skupiny 4 a 5 na vzdálenost přes 20 do 50 m | m3 | 34 |  | 0 | CS ÚRS 2025 01 |  |  | základní | 0.08 | 2.72 | 0 | 0 | 0 | 0 | 4 | K | 2 |  |  |  | ROZPOCET | 0 | 0 | 0 | 0 | 0 | 1 | 0 | 4 | -300802552
|  | Online PSC |  | https://podminky.urs.cz/item/CS_URS_2025_01/162251122 | [15 empty] | Online PSC | 2
|  | VV |  | dle TZ a PD | [15 empty] | VV | 2 | 1 | True | 0 | ROZPOCET
|  | VV |  | "meziskládka na stavbě - zemina k zásypům tam a zpět" 17,000*2 |  | 34 | [13 empty] | VV | 2 | 2 | True | 1 | ROZPOCET
| 7 | K | 162751137 | Vodorovné přemístění výkopku nebo sypaniny po suchu na obvyklém dopravním prostředku, bez naložení výkopku, avšak se složením bez rozhrnutí z horniny třídy těžitelnosti II skupiny 4 a 5 na vzdálenost přes 9 000 do 10 000 m | m3 | 38.883 |  | 0 | CS ÚRS 2025 01 |  |  | základní | 0.099 | 3.8494 | 0 | 0 | 0 | 0 | 4 | K | 2 |  |  |  | ROZPOCET | 0 | 0 | 0 | 0 | 0 | 1 | 0 | 4 | 1209959660
|  | Online PSC |  | https://podminky.urs.cz/item/CS_URS_2025_01/162751137 | [15 empty] | Online PSC | 2
|  | VV |  | dle TZ a PD | [15 empty] | VV | 2 | 1 | True | 0 | ROZPOCET
|  | VV |  | přebytečná zemina | [15 empty] | VV | 2 | 1 | True | 0 | ROZPOCET
|  | VV |  | "výkopy" 23,384+32,499 |  | 55.883 | [13 empty] | VV | 2 | 2 | True | 0 | ROZPOCET
|  | VV |  | "zásypy" -17,000 |  | -17 | [13 empty] | VV | 2 | 2 | True | 0 | ROZPOCET
|  | VV |  | Součet |  | 38.883 | [13 empty] | VV | 2 | 4 | True | 1 | ROZPOCET
| 8 | K | 162751139 | Vodorovné přemístění výkopku nebo sypaniny po suchu na obvyklém dopravním prostředku, bez naložení výkopku, avšak se složením bez rozhrnutí z horniny třídy těžitelnosti II skupiny 4 a 5 na vzdálenost Příplatek k ceně za každých dalších i započatých 1 000 m | m3 | 583.245 |  | 0 | CS ÚRS 2025 01 |  |  | základní | 0.006 | 3.4995 | 0 | 0 | 0 | 0 | 4 | K | 2 |  |  |  | ROZPOCET | 0 | 0 | 0 | 0 | 0 | 1 | 0 | 4 | -938010884
|  | Online PSC |  | https://podminky.urs.cz/item/CS_URS_2025_01/162751139 | [15 empty] | Online PSC | 2
|  | VV |  | 38,883*15 'Přepočtené koeficientem množství |  | 583.245 | [13 empty] | VV | 2 | 2 | False | 1 | ROZPOCET
| 9 | K | 167151102 | Nakládání, skládání a překládání neulehlého výkopku nebo sypaniny strojně nakládání, množství do 100 m3, z horniny třídy těžitelnosti II, skupiny 4 a 5 | m3 | 17 |  | 0 | CS ÚRS 2025 01 |  |  | základní | 0.256 | 4.352 | 0 | 0 | 0 | 0 | 4 | K | 2 |  |  |  | ROZPOCET | 0 | 0 | 0 | 0 | 0 | 1 | 0 | 4 | 833695071
|  | Online PSC |  | https://podminky.urs.cz/item/CS_URS_2025_01/167151102 | [15 empty] | Online PSC | 2
| 10 | K | 171201221 | Poplatek za uložení stavebního odpadu na skládce (skládkovné) zeminy a kamení zatříděného do Katalogu odpadů pod kódem 17 05 04 | t | 83.817 |  | 0 | CS ÚRS 2025 01 |  |  | základní | 0 | 0 | 0 | 0 | 0 | 0 | 4 | K | 2 |  |  |  | ROZPOCET | 0 | 0 | 0 | 0 | 0 | 1 | 0 | 4 | 1410717129
|  | Online PSC |  | https://podminky.urs.cz/item/CS_URS_2025_01/171201221 | [15 empty] | Online PSC | 2
|  | VV |  | (38,883+7,682)*1,8 'Přepočtené koeficientem množství |  | 83.817 | [13 empty] | VV | 2 | 2 | False | 1 | ROZPOCET
| 11 | K | 171251201 | Uložení sypaniny na skládky nebo meziskládky bez hutnění s upravením uložené sypaniny do předepsaného tvaru | m3 | 38.883 |  | 0 | CS ÚRS 2025 01 |  |  | základní | 0.009 | 0.34995 | 0 | 0 | 0 | 0 | 4 | K | 2 |  |  |  | ROZPOCET | 0 | 0 | 0 | 0 | 0 | 1 | 0 | 4 | 1073120786
|  | Online PSC |  | https://podminky.urs.cz/item/CS_URS_2025_01/171251201 | [15 empty] | Online PSC | 2
| 12 | K | 174151101 | Zásyp sypaninou z jakékoliv horniny strojně s uložením výkopku ve vrstvách se zhutněním jam, šachet, rýh nebo kolem objektů v těchto vykopávkách | m3 | 17 |  | 0 | CS ÚRS 2025 01 |  |  | základní | 0.328 | 5.576 | 0 | 0 | 0 | 0 | 4 | K | 2 |  |  |  | ROZPOCET | 0 | 0 | 0 | 0 | 0 | 1 | 0 | 4 | 1299585790
|  | Online PSC |  | https://podminky.urs.cz/item/CS_URS_2025_01/174151101 | [15 empty] | Online PSC | 2
| 13 | K | 181913112 | Úprava pláně vyrovnáním výškových rozdílů ručně v hornině třídy těžitelnosti II skupiny 4 se zhutněním | m2 | 115.62 |  | 0 | CS ÚRS 2025 01 |  |  | základní | 0.164 | 18.9617 | 0 | 0 | 0 | 0 | 4 | K | 2 |  |  |  | ROZPOCET | 0 | 0 | 0 | 0 | 0 | 1 | 0 | 4 | 213595539
|  | Online PSC |  | https://podminky.urs.cz/item/CS_URS_2025_01/181913112 | [15 empty] | Online PSC | 2
|  | VV |  | dle TZ a PD | [15 empty] | VV | 2 | 1 | True | 0 | ROZPOCET
|  | VV |  | skladba E06 | [15 empty] | VV | 2 | 1 | True | 0 | ROZPOCET
|  | VV |  | "m.č. 102,104,105,108,111,114" (21,31+22,36+18,07+9,87+4,43+2,01) |  | 78.05 | [13 empty] | VV | 2 | 2 | True | 0 | ROZPOCET
|  | VV |  | skladba E03 | [15 empty] | VV | 2 | 1 | True | 0 | ROZPOCET
|  | VV |  | "m.č. 109,112, 115" (24,08+11,93+1,56) |  | 37.57 | [13 empty] | VV | 2 | 2 | True | 0 | ROZPOCET
|  | VV |  | Součet |  | 115.62 | [13 empty] | VV | 2 | 4 | True | 1 | ROZPOCET
|  | D | 2 | Zakládání |  |  |  | 0 | [5 empty] | 4346.7518 |  | 65.8453 |  | 0 | 1 | D | 1 |  |  |  | ROZPOCET | [6 empty] | 0
| 14 | K | 2115311R | Výplň kamenivem do rýh odvodňovacích žeber nebo trativodů bez zhutnění, s úpravou povrchu výplně kamenivem hrubým drceným frakce 16 až 32 mm | m3 | 4.184 |  | 0 | vlastní |  |  | základní | 0.92 | 3.8493 | 0 | 0 | 0 | 0 | 4 | K | 2 |  |  |  | ROZPOCET | 0 | 0 | 0 | 0 | 0 | 1 | 0 | 4 | 1906861021
|  | VV |  | dle TZ a PD | [15 empty] | VV | 2 | 1 | True | 0 | ROZPOCET
|  | VV |  | "uložení potrubí odvětrání radonu" 55,780*0,300*0,250 |  | 4.184 | [13 empty] | VV | 2 | 2 | True | 1 | ROZPOCET
| 15 | K | 211971110 | Zřízení opláštění výplně z geotextilie odvodňovacích žeber nebo trativodů v rýze nebo zářezu se stěnami šikmými o sklonu do 1:2 | m2 | 55.78 |  | 0 | CS ÚRS 2025 01 |  |  | základní | 0.075 | 4.1835 | 0.00017 | 0.0094826 | 0 | 0 | 4 | K | 2 |  |  |  | ROZPOCET | 0 | 0 | 0 | 0 | 0 | 1 | 0 | 4 | -1281396972
|  | Online PSC |  | https://podminky.urs.cz/item/CS_URS_2025_01/211971110 | [15 empty] | Online PSC | 2
|  | VV |  | dle TZ a PD | [15 empty] | VV | 2 | 1 | True | 0 | ROZPOCET
|  | VV |  | "potrubí odvětrání radonu" 55,780*1,000 |  | 55.78 | [13 empty] | VV | 2 | 2 | True | 1 | ROZPOCET
| 16 | M | 69311081 | geotextilie netkaná separační, ochranná, filtrační, drenážní PES 300g/m2 | m2 | 66.071 |  | 0 | CS ÚRS 2025 01 |  |  | základní | 0 | 0 | 0.0003 | 0.019821 | 0 | 0 | 8 | M | 2 |  |  |  | ROZPOCET | 0 | 0 | 0 | 0 | 0 | 1 | 0 | 4 | 625825298
|  | VV |  | 55,78*1,1845 'Přepočtené koeficientem množství |  | 66.071 | [13 empty] | VV | 2 | 2 | False | 1 | ROZPOCET
| 17 | K | 212312111 | Lože pro trativody z betonu prostého | m3 | 1.8 |  | 0 | CS ÚRS 2025 01 |  |  | základní | 1.89 | 3.402 | 2.301 | 4.1418 | 0 | 0 | 4 | K | 2 |  |  |  | ROZPOCET | 0 | 0 | 0 | 0 | 0 | 1 | 0 | 4 | -1391782214
|  | Online PSC |  | https://podminky.urs.cz/item/CS_URS_2025_01/212312111 | [15 empty] | Online PSC | 2
|  | VV |  | dle TZ a PD | [15 empty] | VV | 2 | 1 | True | 0 | ROZPOCET
|  | VV |  | "betonový spádový klín pro HI stěrku obvodových zdí" | [15 empty] | VV | 2 | 1 | True | 0 | ROZPOCET
|  | VV |  | 60,000*0,300*0,100 |  | 1.8 | [13 empty] | VV | 2 | 2 | True | 1 | ROZPOCET
| 18 | K | 213221101 | Ochranná vrstva na základové spáře tl. do 150 mm z prostého betonu bez zvláštních nároků na prostředí tř. C 12/15 | m3 | 5.56 |  | 0 | CS ÚRS 2025 01 |  |  | základní | 1.39 | 7.7284 | 2.3027 | 12.8028 | 0 | 0 | 4 | K | 2 |  |  |  | ROZPOCET | 0 | 0 | 0 | 0 | 0 | 1 | 0 | 4 | 1158130426
|  | Online PSC |  | https://podminky.urs.cz/item/CS_URS_2025_01/213221101 | [15 empty] | Online PSC | 2
|  | VV |  | dle TZ a PD | [15 empty] | VV | 2 | 1 | True | 0 | ROZPOCET
|  | VV |  | skladba E06 | [15 empty] | VV | 2 | 1 | True | 0 | ROZPOCET
|  | VV |  | "m.č. 102,104,105,108, 114" (21,31+22,36+18,07+9,87+2,01)*0,050 |  | 3.681 | [13 empty] | VV | 2 | 2 | True | 0 | ROZPOCET
|  | VV |  | skladba E03 | [15 empty] | VV | 2 | 1 | True | 0 | ROZPOCET
|  | VV |  | "m.č. 109, 112, 115" (24,08+11,93+1,56)*0,050 |  | 1.8785 | [13 empty] | VV | 2 | 2 | True | 0 | ROZPOCET
|  | VV |  | Součet |  | 5.56 | [13 empty] | VV | 2 | 4 | True | 1 | ROZPOCET
| 19 | K | 218111113 | Odvětrání radonu vodorovné kladené do štěrkového podsypu drenážní z plastových perforovaných trubek, vnitřní průměr přes 80 do 100 mm | m | 55.78 |  | 0 | CS ÚRS 2025 01 |  |  | základní | 0.146 | 8.1439 | 0.0005 | 0.02789 | 0 | 0 | 4 | K | 2 |  |  |  | ROZPOCET | 0 | 0 | 0 | 0 | 0 | 1 | 0 | 4 | -462399071
|  | Online PSC |  | https://podminky.urs.cz/item/CS_URS_2025_01/218111113 | [15 empty] | Online PSC | 2
|  | VV |  | dle TZ a PD | [15 empty] | VV | 2 | 1 | True | 0 | ROZPOCET
|  | VV |  | 6,780+20,000+29,000 |  | 55.78 | [13 empty] | VV | 2 | 2 | True | 1 | ROZPOCET
| 20 | K | 218121111 | Odvětrání radonu svislé z plastových trubek, vnitřní průměr přes 80 do 110 mm | m | 20 |  | 0 | CS ÚRS 2025 01 |  |  | základní | 0.478 | 9.56 | 0.00149 | 0.0298 | 0 | 0 | 4 | K | 2 |  |  |  | ROZPOCET | 0 | 0 | 0 | 0 | 0 | 1 | 0 | 4 | -286450042
|  | Online PSC |  | https://podminky.urs.cz/item/CS_URS_2025_01/218121111 | [15 empty] | Online PSC | 2
|  | VV |  | dle TZ a PD | [15 empty] | VV | 2 | 1 | True | 0 | ROZPOCET
|  | VV |  | 10,000*2 |  | 20 | [13 empty] | VV | 2 | 2 | True | 1 | ROZPOCET
| 21 | K | 270001102 | Vytvoření prostupů v základových konstrukcích z monolitického betonu nebo železobetonu osazením trub, prefabrikovaných dílců, dutinových tvarovek, apod., do bednění vnější průřezové plochy do 0,02 m2, tloušťky zdi přes 0,5 do 1,0 m | kus | 9 |  | 0 | CS ÚRS 2025 01 |  |  | základní | 0.457 | 4.113 | 0 | 0 | 0 | 0 | 4 | K | 2 |  |  |  | ROZPOCET | 0 | 0 | 0 | 0 | 0 | 1 | 0 | 4 | 1827291836
|  | Online PSC |  | https://podminky.urs.cz/item/CS_URS_2025_01/270001102 | [15 empty] | Online PSC | 2
|  | VV |  | dle TZ a PD | [15 empty] | VV | 2 | 1 | True | 0 | ROZPOCET
|  | VV |  | "prostup základy pro odvětrání radonu" 5 |  | 5 | [13 empty] | VV | 2 | 2 | True | 0 | ROZPOCET
|  | VV |  | "prostupy kanalizace" 4 |  | 4 | [13 empty] | VV | 2 | 2 | True | 0 | ROZPOCET
|  | VV |  | Součet |  | 9 | [13 empty] | VV | 2 | 4 | True | 1 | ROZPOCET
| 22 | M | 28611131 | trubka kanalizační PVC DN 160x1000mm SN4 | m | 7.6 |  | 0 | CS ÚRS 2025 01 |  |  | základní | 0 | 0 | 0.00259 | 0.019684 | 0 | 0 | 8 | M | 2 |  |  |  | ROZPOCET | 0 | 0 | 0 | 0 | 0 | 1 | 0 | 4 | -675568733
|  | VV |  | 0,800*5+0,900*4 |  | 7.6 | [13 empty] | VV | 2 | 2 | True | 1 | ROZPOCET
| 23 | R | 270A2104 | Základy pro konstrukce a budovy ze železobetonu (včetně výztuže 120 kg/m3) třídy C 30/37 | m3 | 3 |  | 0 | ÚRS RYRO 2025 01 |  |  | základní | 745.16 | 2235.48 | 0 | 0 | 0 | 0 | 4 | K | 2 |  |  |  | ROZPOCET | 0 | 0 | 0 | 0 | 0 | 1 | 0 | 4 | 886024941
|  | Online PSC |  | https://podminky.urs.cz/item/CS_URS_2025_01/270A2104 | [15 empty] | Online PSC | 2
|  | VV |  | "základ pod schodiště A112" 3,000 |  | 3 | [13 empty] | VV | 2 | 2 | True | 1 | ROZPOCET
| 24 | R | 270A2301 | Základy pro konstrukce a budovy bednění základů | m2 | 30 |  | 0 | ÚRS RYRO 2025 01 |  |  | základní | 67.49 | 2024.7 | 0 | 0 | 0 | 0 | 4 | K | 2 |  |  |  | ROZPOCET | 0 | 0 | 0 | 0 | 0 | 1 | 0 | 4 | 1319018801
|  | Online PSC |  | https://podminky.urs.cz/item/CS_URS_2025_01/270A2301 | [15 empty] | Online PSC | 2
|  | VV |  | "základ pod schodiště A112" 30,000 |  | 30 | [13 empty] | VV | 2 | 2 | True | 1 | ROZPOCET
| 25 | K | 273321511 | Základy z betonu železového (bez výztuže) desky z betonu bez zvláštních nároků na prostředí tř. C 25/30 | m3 | 18.557 |  | 0 | CS ÚRS 2025 01 |  |  | základní | 0.629 | 11.6724 | 2.5019 | 46.4272 | 0 | 0 | 4 | K | 2 |  |  |  | ROZPOCET | 0 | 0 | 0 | 0 | 0 | 1 | 0 | 4 | 1256978967
|  | Online PSC |  | https://podminky.urs.cz/item/CS_URS_2025_01/273321511 | [15 empty] | Online PSC | 2
|  | VV |  | dle TZ a PD | [15 empty] | VV | 2 | 1 | True | 0 | ROZPOCET
|  | VV |  | skladba E06 | [15 empty] | VV | 2 | 1 | True | 0 | ROZPOCET
|  | VV |  | "m.č. 102,104,105,108, 114" (21,31+22,36+18,07+9,87+2,01)*0,150 |  | 11.043 | [13 empty] | VV | 2 | 2 | True | 0 | ROZPOCET
|  | VV |  | skladba E03 | [15 empty] | VV | 2 | 1 | True | 0 | ROZPOCET
|  | VV |  | "m.č. 109, 112, 115" (24,08+11,93+1,56)*0,200 |  | 7.514 | [13 empty] | VV | 2 | 2 | True | 0 | ROZPOCET
|  | VV |  | Součet |  | 18.557 | [13 empty] | VV | 2 | 4 | True | 1 | ROZPOCET
| 26 | K | 273362021 | Výztuž základů desek ze svařovaných sítí z drátů typu KARI | t | 2.227 |  | 0 | CS ÚRS 2025 01 |  |  | základní | 15.231 | 33.9194 | 1.0628 | 2.3668 | 0 | 0 | 4 | K | 2 |  |  |  | ROZPOCET | 0 | 0 | 0 | 0 | 0 | 1 | 0 | 4 | 430470769
|  | Online PSC |  | https://podminky.urs.cz/item/CS_URS_2025_01/273362021 | [15 empty] | Online PSC | 2
|  | VV |  | "120 kg/m3" 18,557*0,120 |  | 2.227 | [13 empty] | VV | 2 | 2 | True | 1 | ROZPOCET
| 27 | K | 2-001R | D+M ŽB stěny pod schodištěm, m.č. 115, vč. bednění, vyztužení | m3 | 1.755 |  | 0 | vlastní |  |  | základní | 0 | 0 | 0 | 0 | 0 | 0 | 4 | K | 2 |  |  |  | ROZPOCET | 0 | 0 | 0 | 0 | 0 | 1 | 0 | 4 | -64563561
|  | VV |  | 4,500*0,300*1,300 |  | 1.755 | [13 empty] | VV | 2 | 2 | True | 1 | ROZPOCET
| 28 | K | 2-002R | D+M ŽB základu pod schodištěm, m.č. 115, vč. bednění, vyztužení | m3 | 2.5 |  | 0 | vlastní |  |  | základní | 0 | 0 | 0 | 0 | 0 | 0 | 4 | K | 2 |  |  |  | ROZPOCET | 0 | 0 | 0 | 0 | 0 | 1 | 0 | 4 | -1175396100
|  | VV |  | 2,5 |  | 2.5 | [13 empty] | VV | 2 | 2 | True | 1 | ROZPOCET
|  | D | 3 | Svislé a kompletní konstrukce |  |  |  | 0 | [5 empty] | 305.0467 |  | 18.7644 |  | 0.001248 | 1 | D | 1 |  |  |  | ROZPOCET | [6 empty] | 0
| 29 | K | 310232055 | Zazdívka otvorů ve zdivu nadzákladovém děrovanými broušenými cihlami plochy přes 1 m2 do 4 m2 na tenkovrstvou maltu, tl. zdiva 300 mm | m2 | 2.064 |  | 0 | CS ÚRS 2025 01 |  |  | základní | 1.109 | 2.289 | 0.27632 | 0.57032 | 0 | 0 | 4 | K | 2 |  |  |  | ROZPOCET | 0 | 0 | 0 | 0 | 0 | 1 | 0 | 4 | -1452137220
|  | Online PSC |  | https://podminky.urs.cz/item/CS_URS_2025_01/310232055 | [15 empty] | Online PSC | 2
|  | VV |  | dle TZ a PD | [15 empty] | VV | 2 | 1 | True | 0 | ROZPOCET
|  | VV |  | m.č. .. | [15 empty] | VV | 2 | 1 | True | 0 | ROZPOCET
|  | VV |  | "A112/B101" 0,480*2,150*2 |  | 2.064 | [13 empty] | VV | 2 | 2 | True | 1 | ROZPOCET
| 30 | K | 310238211 | Zazdívka otvorů ve zdivu nadzákladovém cihlami pálenými plochy přes 0,25 m2 do 1 m2 na maltu vápenocementovou | m3 | 0.333 |  | 0 | CS ÚRS 2025 01 |  |  | základní | 4.794 | 1.5964 | 1.8775 | 0.62521 | 0 | 0 | 4 | K | 2 |  |  |  | ROZPOCET | 0 | 0 | 0 | 0 | 0 | 1 | 0 | 4 | 560515181
|  | Online PSC |  | https://podminky.urs.cz/item/CS_URS_2025_01/310238211 | [15 empty] | Online PSC | 2
|  | VV |  | dle TZ a PD | [15 empty] | VV | 2 | 1 | True | 0 | ROZPOCET
|  | VV |  | m.č. .. | [15 empty] | VV | 2 | 1 | True | 0 | ROZPOCET
|  | VV |  | "115/ext" 0,500*0,700*0,950 |  | 0.333 | [13 empty] | VV | 2 | 2 | True | 1 | ROZPOCET
| 31 | K | 310239211 | Zazdívka otvorů ve zdivu nadzákladovém cihlami pálenými plochy přes 1 m2 do 4 m2 na maltu vápenocementovou | m3 | 3.824 |  | 0 | CS ÚRS 2025 01 |  |  | základní | 3.842 | 14.6918 | 1.8775 | 7.1796 | 0 | 0 | 4 | K | 2 |  |  |  | ROZPOCET | 0 | 0 | 0 | 0 | 0 | 1 | 0 | 4 | -80142501
|  | Online PSC |  | https://podminky.urs.cz/item/CS_URS_2025_01/310239211 | [15 empty] | Online PSC | 2
|  | VV |  | dle TZ a PD | [15 empty] | VV | 2 | 1 | True | 0 | ROZPOCET
|  | VV |  | m.č. .. | [15 empty] | VV | 2 | 1 | True | 0 | ROZPOCET
|  | VV |  | "108/114" 1,100*2,000*0,300 |  | 0.66 | [13 empty] | VV | 2 | 2 | True | 0 | ROZPOCET
|  | VV |  | "112/106" 0,940*2,250*0,690 |  | 1.459 | [13 empty] | VV | 2 | 2 | True | 0 | ROZPOCET
|  | VV |  | "103/ext" (1,710*3,450-1,390*2,200)*0,600 |  | 1.705 | [13 empty] | VV | 2 | 2 | True | 0 | ROZPOCET
|  | VV |  | Součet |  | 3.824 | [13 empty] | VV | 2 | 4 | True | 1 | ROZPOCET
| 32 | K | 311235131 | Zdivo jednovrstvé z cihel děrovaných broušených na celoplošnou tenkovrstvou maltu, pevnost cihel do P10, tl. zdiva 240 mm | m2 | 28.845 |  | 0 | CS ÚRS 2025 01 |  |  | základní | 0.865 | 24.9509 | 0.22898 | 6.6049 | 0 | 0 | 4 | K | 2 |  |  |  | ROZPOCET | 0 | 0 | 0 | 0 | 0 | 1 | 0 | 4 | -824750972
|  | Online PSC |  | https://podminky.urs.cz/item/CS_URS_2025_01/311235131 | [15 empty] | Online PSC | 2
|  | VV |  | dle TZ a PD | [15 empty] | VV | 2 | 1 | True | 0 | ROZPOCET
|  | VV |  | m.č. .. | [15 empty] | VV | 2 | 1 | True | 0 | ROZPOCET
|  | VV |  | "203/202 podkroví" 25,000*1,3 |  | 32.5 | [13 empty] | VV | 2 | 2 | True | 0 | ROZPOCET
|  | VV |  | -1,700*2,150 |  | -3.655 | [13 empty] | VV | 2 | 2 | True | 0 | ROZPOCET
|  | VV |  | Součet |  | 28.845 | [13 empty] | VV | 2 | 4 | True | 1 | ROZPOCET
| 33 | K | 311235151 | Zdivo jednovrstvé z cihel děrovaných broušených na celoplošnou tenkovrstvou maltu, pevnost cihel do P10, tl. zdiva 300 mm | m2 | 10.668 |  | 0 | CS ÚRS 2025 01 |  |  | základní | 1.041 | 11.1054 | 0.26905 | 2.8702 | 0 | 0 | 4 | K | 2 |  |  |  | ROZPOCET | 0 | 0 | 0 | 0 | 0 | 1 | 0 | 4 | -1764784303
|  | Online PSC |  | https://podminky.urs.cz/item/CS_URS_2025_01/311235151 | [15 empty] | Online PSC | 2
|  | VV |  | dle TZ a PD | [15 empty] | VV | 2 | 1 | True | 0 | ROZPOCET
|  | VV |  | "2.NP, pod m.č. 203 " (5,820+1,800)*1,400 |  | 10.668 | [13 empty] | VV | 2 | 2 | True | 1 | ROZPOCET
| 34 | K | 342244221 | Příčky jednoduché z cihel děrovaných broušených na tenkovrstvou maltu, pevnost cihel do P15, tl. příčky 140 mm | m2 | 3.729 |  | 0 | CS ÚRS 2025 01 |  |  | základní | 0.715 | 2.6662 | 0.11396 | 0.42496 | 0 | 0 | 4 | K | 2 |  |  |  | ROZPOCET | 0 | 0 | 0 | 0 | 0 | 1 | 0 | 4 | 586618962
|  | Online PSC |  | https://podminky.urs.cz/item/CS_URS_2025_01/342244221 | [15 empty] | Online PSC | 2
|  | VV |  | dle TZ a PD | [15 empty] | VV | 2 | 1 | True | 0 | ROZPOCET
|  | VV |  | m.č. .. | [15 empty] | VV | 2 | 1 | True | 0 | ROZPOCET
|  | VV |  | "115" 2,1*2,65*0,67 |  | 3.729 | [13 empty] | VV | 2 | 2 | True | 0 | ROZPOCET
|  | VV |  | Součet |  | 3.729 | [13 empty] | VV | 2 | 4 | True | 1 | ROZPOCET
| 35 | K | 342291121 | Ukotvení příček plochými kotvami, do konstrukce cihelné | m | 7.95 |  | 0 | CS ÚRS 2025 01 |  |  | základní | 0.2 | 1.59 | 0.00014 | 0.001113 | 0 | 0 | 4 | K | 2 |  |  |  | ROZPOCET | 0 | 0 | 0 | 0 | 0 | 1 | 0 | 4 | 362420824
|  | Online PSC |  | https://podminky.urs.cz/item/CS_URS_2025_01/342291121 | [15 empty] | Online PSC | 2
|  | VV |  | dle TZ a PD | [15 empty] | VV | 2 | 1 | True | 0 | ROZPOCET
|  | VV |  | m.č. .. | [15 empty] | VV | 2 | 1 | True | 0 | ROZPOCET
|  | VV |  | "115" 3*2,65 |  | 7.95 | [13 empty] | VV | 2 | 2 | True | 0 | ROZPOCET
|  | VV |  | Součet |  | 7.95 | [13 empty] | VV | 2 | 4 | True | 1 | ROZPOCET
| 36 | K | 346272216 | Přizdívky z pórobetonových tvárnic objemová hmotnost do 500 kg/m3, na tenké maltové lože, tloušťka přizdívky 50 mm | m2 | 1.4 |  | 0 | CS ÚRS 2025 01 |  |  | základní | 0.698 | 0.9772 | 0.04567 | 0.063938 | 0 | 0 | 4 | K | 2 |  |  |  | ROZPOCET | 0 | 0 | 0 | 0 | 0 | 1 | 0 | 4 | -254073529
|  | Online PSC |  | https://podminky.urs.cz/item/CS_URS_2025_01/346272216 | [15 empty] | Online PSC | 2
|  | VV |  | dle TZ a PD | [15 empty] | VV | 2 | 1 | True | 0 | ROZPOCET
|  | VV |  | předstěna WC, m.č.114 | [15 empty] | VV | 2 | 1 | True | 0 | ROZPOCET
|  | VV |  | "114" 1,000*(1,200+0,200) |  | 1.4 | [13 empty] | VV | 2 | 2 | True | 0 | ROZPOCET
|  | VV |  | Součet |  | 1.4 | [13 empty] | VV | 2 | 4 | True | 1 | ROZPOCET
| 37 | K | 349231811 | Přizdívka z cihel ostění s ozubem ve vybouraných otvorech, s vysekáním kapes pro zavázaní přes 80 do 150 mm | m2 | 0.948 |  | 0 | CS ÚRS 2025 01 |  |  | základní | 1.606 | 1.5225 | 0.26723 | 0.25333 | 0 | 0 | 4 | K | 2 |  |  |  | ROZPOCET | 0 | 0 | 0 | 0 | 0 | 1 | 0 | 4 | 2027135995
|  | Online PSC |  | https://podminky.urs.cz/item/CS_URS_2025_01/349231811 | [15 empty] | Online PSC | 2
|  | VV |  | dle TZ a PD | [15 empty] | VV | 2 | 1 | True | 0 | ROZPOCET
|  | VV |  | m.č. .. | [15 empty] | VV | 2 | 1 | True | 0 | ROZPOCET
|  | VV |  | "108 okno" 1,580*0,600 |  | 0.948 | [13 empty] | VV | 2 | 2 | True | 1 | ROZPOCET
| 38 | K | 3192-000R | Dodatečná izolace zdiva tl přes 150 do 300 mm akrylátovými gely | m | 38.765 |  | 0 | vlastní |  |  | základní | 0.837 | 32.4463 | 0.00059 | 0.022871 | 1e-05 | 0.00038765 | 4 | K | 2 |  |  |  | ROZPOCET | 0 | 0 | 0 | 0 | 0 | 1 | 0 | 4 | 315706913
|  | VV |  | dle TZ a PD | [15 empty] | VV | 2 | 1 | True | 0 | ROZPOCET
|  | VV |  | m.č... | [15 empty] | VV | 2 | 1 | True | 0 | ROZPOCET
|  | VV |  | "101" 0,800 |  | 0.8 | [13 empty] | VV | 2 | 2 | True | 0 | ROZPOCET
|  | VV |  | "102" 6,820+0,600 |  | 7.42 | [13 empty] | VV | 2 | 2 | True | 0 | ROZPOCET
|  | VV |  | "103" 9,100*2 |  | 18.2 | [13 empty] | VV | 2 | 2 | True | 0 | ROZPOCET
|  | VV |  | "111" 2,855 |  | 2.855 | [13 empty] | VV | 2 | 2 | True | 0 | ROZPOCET
|  | VV |  | "104" 3,790 |  | 3.79 | [13 empty] | VV | 2 | 2 | True | 0 | ROZPOCET
|  | VV |  | "105" 5,700 |  | 5.7 | [13 empty] | VV | 2 | 2 | True | 0 | ROZPOCET
|  | VV |  | Součet |  | 38.765 | [13 empty] | VV | 2 | 4 | True | 1 | ROZPOCET
| 39 | K | 3192-001R | Dodatečná izolace zdiva tl přes 300 do 450 mm akrylátovými gely | m | 5.77 |  | 0 | vlastní |  |  | základní | 1.225 | 7.0682 | 0.00079 | 0.0045583 | 1e-05 | 5.77e-05 | 4 | K | 2 |  |  |  | ROZPOCET | 0 | 0 | 0 | 0 | 0 | 1 | 0 | 4 | 1608720658
|  | VV |  | dle TZ a PD | [15 empty] | VV | 2 | 1 | True | 0 | ROZPOCET
|  | VV |  | m.č... | [15 empty] | VV | 2 | 1 | True | 0 | ROZPOCET
|  | VV |  | "104" 5,770 |  | 5.77 | [13 empty] | VV | 2 | 2 | True | 1 | ROZPOCET
| 40 | K | 3192-002R | Dodatečná izolace zdiva tl přes 450 do 600 mm akrylátovými gely | m | 15.63 |  | 0 | vlastní |  |  | základní | 1.659 | 25.9302 | 0.00119 | 0.0186 | 1e-05 | 0.0001563 | 4 | K | 2 |  |  |  | ROZPOCET | 0 | 0 | 0 | 0 | 0 | 1 | 0 | 4 | 1013286694
|  | VV |  | dle TZ a PD | [15 empty] | VV | 2 | 1 | True | 0 | ROZPOCET
|  | VV |  | m.č... | [15 empty] | VV | 2 | 1 | True | 0 | ROZPOCET
|  | VV |  | "108, 105" 3,130+4,800 |  | 7.93 | [13 empty] | VV | 2 | 2 | True | 0 | ROZPOCET
|  | VV |  | "104, 106" 5,770+1,930 |  | 7.7 | [13 empty] | VV | 2 | 2 | True | 0 | ROZPOCET
|  | VV |  | Součet |  | 15.63 | [13 empty] | VV | 2 | 4 | True | 1 | ROZPOCET
| 41 | K | 3192-003R | Dodatečná izolace zdiva tl přes 600 do 900 mm akrylátovými gely | m | 40.98 |  | 0 | vlastní |  |  | základní | 2.457 | 100.6879 | 0.00178 | 0.072944 | 1e-05 | 0.0004098 | 4 | K | 2 |  |  |  | ROZPOCET | 0 | 0 | 0 | 0 | 0 | 1 | 0 | 4 | 1002200485
|  | VV |  | dle TZ a PD | [15 empty] | VV | 2 | 1 | True | 0 | ROZPOCET
|  | VV |  | m.č... | [15 empty] | VV | 2 | 1 | True | 0 | ROZPOCET
|  | VV |  | "101, 102" 25,000 |  | 25 | [13 empty] | VV | 2 | 2 | True | 0 | ROZPOCET
|  | VV |  | "105" 1,000 |  | 1 | [13 empty] | VV | 2 | 2 | True | 0 | ROZPOCET
|  | VV |  | "108, 114, 105" (1,120+1,170+1,000+4,200)*2 |  | 14.98 | [13 empty] | VV | 2 | 2 | True | 0 | ROZPOCET
|  | VV |  | Součet |  | 40.98 | [13 empty] | VV | 2 | 4 | True | 1 | ROZPOCET
| 42 | K | 3192-004R | Dodatečná izolace zdiva tl přes 900 do 1200 mm akrylátovými gely | m | 23.65 |  | 0 | vlastní |  |  | základní | 3.278 | 77.5247 | 0.00219 | 0.051793 | 1e-05 | 0.0002365 | 4 | K | 2 |  |  |  | ROZPOCET | 0 | 0 | 0 | 0 | 0 | 1 | 0 | 4 | 1095129035
|  | VV |  | dle TZ a PD | [15 empty] | VV | 2 | 1 | True | 0 | ROZPOCET
|  | VV |  | m.č... | [15 empty] | VV | 2 | 1 | True | 0 | ROZPOCET
|  | VV |  | "109, 112" (5,250+6,000)+6,200*2 |  | 23.65 | [13 empty] | VV | 2 | 2 | True | 1 | ROZPOCET
| 43 | K | 3-010R | D+M ocelových a systémových překladů, vč. bouracích prací | kpl | 1 |  | 0 | vlastní |  |  | základní | 0 | 0 | 0 | 0 | 0 | 0 | 4 | K | 2 |  |  |  | ROZPOCET | 0 | 0 | 0 | 0 | 0 | 1 | 0 | 4 | -1655975135
| 43b | K | 3142372 | Ukončení jednoprůduchového cihelného komínu. | kpl | 2 |  | 0 | vlastní |  |  | základní | 0 | 0 | 0 | 0 | 0 | 0 | 4 | K | 2 |  |  |  | ROZPOCET | 0 | 0 | 0 | 0 | 0 | 1 | 0 | 4 | -1655975135
|  | VV |  | předzdění a oprava stávajících komínových hlav s cihlovými stříškami | [15 empty] | VV | 2 | 1 | True | 0 | ROZPOCET
|  | VV |  | osazení zakončení vložky komínu a výustky VZT | [15 empty] | VV | 2 | 1 | True | 0 | ROZPOCET
|  | D | 4 | Vodorovné konstrukce |  |  |  | 0 | [5 empty] | 21068.7626 |  | 0.0816 |  | 0 | 1 | D | 1 |  |  |  | ROZPOCET | [6 empty] | 0
| 44 | R | 410A1303 | Stropy železobetonové monolitické deskové (včetně výztuže 120 kg/m3) třídy C 25/30 | m3 | 5.1 |  | 0 | ÚRS RYRO 2025 01 |  |  | základní | 957.57 | 4883.607 | 0 | 0 | 0 | 0 | 4 | K | 2 |  |  |  | ROZPOCET | 0 | 0 | 0 | 0 | 0 | 1 | 0 | 4 | 2125943056
|  | Online PSC |  | https://podminky.urs.cz/item/CS_URS_2025_01/410A1303 | [15 empty] | Online PSC | 2
|  | VV |  | skladba E05 | [15 empty] | VV | 2 | 1 | True | 0 | ROZPOCET
|  | VV |  | "2.NP" 20,000 |  | 20 | [13 empty] | VV | 2 | 2 | True | 0 | ROZPOCET
|  | VV |  | "podesta schodiště" 5,500 |  | 5.5 | [13 empty] | VV | 2 | 2 | True | 0 | ROZPOCET
|  | VV |  | Součet |  | 25.5 | [13 empty] | VV | 2 | 4 | True | 0 | ROZPOCET
|  | VV |  | 25,500*0,200 |  | 5.1 | [13 empty] | VV | 2 | 2 | True | 1 | ROZPOCET
| 45 | R | 410A1321 | Stropy železobetonové monolitické bednění (včetně podpěrné konstrukce) rozebíratelné dočasné stropů deskových | m2 | 25.5 |  | 0 | ÚRS RYRO 2025 01 |  |  | základní | 217.94 | 5557.47 | 0 | 0 | 0 | 0 | 4 | K | 2 |  |  |  | ROZPOCET | 0 | 0 | 0 | 0 | 0 | 1 | 0 | 4 | -900190519
|  | Online PSC |  | https://podminky.urs.cz/item/CS_URS_2025_01/410A1321 | [15 empty] | Online PSC | 2
|  | VV |  | skladba E05 | [15 empty] | VV | 2 | 1 | True | 0 | ROZPOCET
|  | VV |  | "2.NP" 20,000 |  | 20 | [13 empty] | VV | 2 | 2 | True | 0 | ROZPOCET
|  | VV |  | "podesta schodiště" 5,500 |  | 5.5 | [13 empty] | VV | 2 | 2 | True | 0 | ROZPOCET
|  | VV |  | Součet |  | 25.5 | [13 empty] | VV | 2 | 4 | True | 1 | ROZPOCET
| 46 | K | 411359111 | Bednění stropních konstrukcí - bez podpěrné konstrukce Příplatek k cenám za pohledový beton | m2 | 25.5 |  | 0 | CS ÚRS 2025 01 |  |  | základní | 0.08 | 2.04 | 0.0032 | 0.0816 | 0 | 0 | 4 | K | 2 |  |  |  | ROZPOCET | 0 | 0 | 0 | 0 | 0 | 1 | 0 | 4 | 1694084097
|  | Online PSC |  | https://podminky.urs.cz/item/CS_URS_2025_01/411359111 | [15 empty] | Online PSC | 2
| 46b | K | 417321515 | Ztužující pásy a věnce ze ŽB tř. C25/30 | m3 | 2.403 |  | 0 | ÚRS RYRO 2025 01 |  |  | základní | 957.57 | 2301.0407 | 0 | 0 | 0 | 0 | 4 | K | 2 |  |  |  | ROZPOCET | 0 | 0 | 0 | 0 | 0 | 1 | 0 | 4 | 2125943056
|  | VV |  | věnec pod pozednicemi | [15 empty] | VV | 2 | 2 | True | 0 | ROZPOCET
|  | VV |  | (0,25*0,2*6,375)*2 |  | 0.6375 | [13 empty] | VV | 2 | 2 | True | 0 | ROZPOCET
|  | VV |  | ztužující věnec na stávajícím štítu u B: | [15 empty] | VV | 2 | 2 | True | 0 | ROZPOCET
|  | VV |  | 3,21m2*0,3 |  | 0.963 | [13 empty] | VV | 2 | 2 | True | 0 | ROZPOCET
|  | VV |  | ztužující věnec na nové štítové zdi: | [15 empty] | VV | 2 | 2 | True | 0 | ROZPOCET
|  | VV |  | 3,34m2*0,24 |  | 0.8016 | [13 empty] | VV | 2 | 2 | True | 0 | ROZPOCET
|  | VV |  | Součet |  | 2.403 | [13 empty] | VV | 2 | 4 | True | 0 | ROZPOCET
| 47 | R | 430A0011 | Schodiště a rampy betonové monolitické ze železobetonu (včetně výztuže 90 kg/m3 a bednění) třídy C 25/30 přímočaré | m | 5.13 |  | 0 | ÚRS RYRO 2025 01 |  |  | základní | 1622.73 | 8324.6049 | 0 | 0 | 0 | 0 | 4 | K | 2 |  |  |  | ROZPOCET | 0 | 0 | 0 | 0 | 0 | 1 | 0 | 4 | -545900646
|  | Online PSC |  | https://podminky.urs.cz/item/CS_URS_2025_01/430A0011 | [15 empty] | Online PSC | 2
|  | VV |  | "1.NP profil x šířka" 1,500*1,660 |  | 2.49 | [13 empty] | VV | 2 | 2 | True | 0 | ROZPOCET
|  | VV |  | "1.NP-2.NP bez podesty profil x šířka" (1,100+1,100)*1,200 |  | 2.64 | [13 empty] | VV | 2 | 2 | True | 0 | ROZPOCET
|  | VV |  | Součet |  | 5.13 | [13 empty] | VV | 2 | 4 | True | 1 | ROZPOCET
|  | D | 6 | Úpravy povrchů, podlahy a osazování výplní |  |  |  | 0 | [5 empty] | 770.9263 |  | 56.5278 |  | 0.002107 | 1 | D | 1 |  |  |  | ROZPOCET | [6 empty] | 0
| 48 | K | 611142022 | Pletivo vnitřních ploch rákosová rohož přichycená na strop v jedné vrstvě | m2 | 30.755 |  | 0 | CS ÚRS 2025 01 |  |  | základní | 0.395 | 12.1482 | 0.00069 | 0.021221 | 0 | 0 | 4 | K | 2 |  |  |  | ROZPOCET | 0 | 0 | 0 | 0 | 0 | 1 | 0 | 4 | 240401058
|  | Online PSC |  | https://podminky.urs.cz/item/CS_URS_2025_01/611142022 | [15 empty] | Online PSC | 2
|  | VV |  | dle TZ a PD | [15 empty] | VV | 2 | 1 | True | 0 | ROZPOCET
|  | VV |  | "oprava/doplnění rákosové rohože do 30% plochy - viz Oprava omítek stropů do 30%" 102,516*0,3 |  | 30.755 | [13 empty] | VV | 2 | 2 | True | 1 | ROZPOCET
| 49 | K | 611315417 | Oprava vápenné omítky vnitřních ploch hladké, tl. do 20 mm, s celoplošným přeštukováním, tl. štuku do 3 mm stropů, v rozsahu opravované plochy přes 10 do 30% | m2 | 102.516 |  | 0 | CS ÚRS 2025 01 |  |  | základní | 0.716 | 73.4015 | 0.022 | 2.2554 | 0 | 0 | 4 | K | 2 |  |  |  | ROZPOCET | 0 | 0 | 0 | 0 | 0 | 1 | 0 | 4 | 1185546346
|  | Online PSC |  | https://podminky.urs.cz/item/CS_URS_2025_01/611315417 | [15 empty] | Online PSC | 2
|  | VV |  | dle TZ a PD | [15 empty] | VV | 2 | 1 | True | 0 | ROZPOCET
|  | VV |  | "1.NP, m.č. 102,104,105,107,108, 114"21,31+22,36+18,07+9,87+2,01 |  | 73.62 | [13 empty] | VV | 2 | 2 | True | 0 | ROZPOCET
|  | VV |  | "1.NP, m.č. 109 klenba" 24,08*1,2 |  | 28.896 | [13 empty] | VV | 2 | 2 | True | 0 | ROZPOCET
|  | VV |  | Součet |  | 102.516 | [13 empty] | VV | 2 | 4 | True | 1 | ROZPOCET
| 50 | K | 612142001 | Pletivo vnitřních ploch v ploše nebo pruzích, na plném podkladu sklovláknité vtlačené do tmelu včetně tmelu stěn | m2 | 94.02 |  | 0 | CS ÚRS 2025 01 |  |  | základní | 0.36 | 33.8472 | 0.00438 | 0.41181 | 0 | 0 | 4 | K | 2 |  |  |  | ROZPOCET | 0 | 0 | 0 | 0 | 0 | 1 | 0 | 4 | -695617624
|  | Online PSC |  | https://podminky.urs.cz/item/CS_URS_2025_01/612142001 | [15 empty] | Online PSC | 2
|  | VV |  | 150*62,68% |  | 94.02 | [13 empty] | VV | 2 | 2 | True | 1 | ROZPOCET
| 51 | K | 612311141 | Omítka vápenná vnitřních ploch nanášená ručně dvouvrstvá štuková, tloušťky jádrové omítky do 10 mm a tloušťky štuku do 3 mm svislých konstrukcí stěn | m2 | 20 |  | 0 | CS ÚRS 2025 01 |  |  | základní | 0.46 | 9.2 | 0.01733 | 0.3466 | 0 | 0 | 4 | K | 2 |  |  |  | ROZPOCET | 0 | 0 | 0 | 0 | 0 | 1 | 0 | 4 | 1614075678
|  | Online PSC |  | https://podminky.urs.cz/item/CS_URS_2025_01/612311141 | [15 empty] | Online PSC | 2
|  | VV |  | nové stěny | [15 empty] | VV | 2 | 1 | True | 0 | ROZPOCET
|  | VV |  | 20,000 |  | 20 | [13 empty] | VV | 2 | 2 | True | 1 | ROZPOCET
| 52 | K | 612315417 | Oprava vápenné omítky vnitřních ploch hladké, tl. do 20 mm, s celoplošným přeštukováním, tl. štuku do 3 mm stěn, v rozsahu opravované plochy přes 10 do 30% | m2 | 484.56 |  | 0 | CS ÚRS 2025 01 |  |  | základní | 0.558 | 270.3845 | 0.0207 | 10.0304 | 0 | 0 | 4 | K | 2 |  |  |  | ROZPOCET | 0 | 0 | 0 | 0 | 0 | 1 | 0 | 4 | 1620451020
|  | Online PSC |  | https://podminky.urs.cz/item/CS_URS_2025_01/612315417 | [15 empty] | Online PSC | 2
|  | VV |  | "1.NP" (21,6+19,8+21,3+12,1+19,1+7,9+6,4+17,4)*3,300 |  | 414.48 | [13 empty] | VV | 2 | 2 | True | 0 | ROZPOCET
|  | VV |  | "2.NP" (24,55*2+9,300)*1,200 |  | 70.08 | [13 empty] | VV | 2 | 2 | True | 0 | ROZPOCET
|  | VV |  | Součet |  | 484.56 | [13 empty] | VV | 2 | 4 | True | 1 | ROZPOCET
| 53 | K | 612325101 | Vápenocementová omítka rýh hrubá, ve stěnách, šířky rýhy do 150 mm | m2 | 4.4 |  | 0 | CS ÚRS 2025 01 |  |  | základní | 1.379 | 6.0676 | 0.0412 | 0.18128 | 0 | 0 | 4 | K | 2 |  |  |  | ROZPOCET | 0 | 0 | 0 | 0 | 0 | 1 | 0 | 4 | 1870469010
|  | Online PSC |  | https://podminky.urs.cz/item/CS_URS_2025_01/612325101 | [15 empty] | Online PSC | 2
|  | VV |  | dle TZ a PD | [15 empty] | VV | 2 | 1 | True | 0 | ROZPOCET
|  | VV |  | "pro profese ZTI apod." (30,000*0,150+30,000*0,070)*67% |  | 4.4 | [13 empty] | VV | 2 | 2 | True | 1 | ROZPOCET
| 54 | K | 619991005 | Zakrytí vnitřních ploch před znečištěním PE fólií včetně pozdějšího odkrytí stěn nebo svislých ploch | m2 | 30.1 |  | 0 | CS ÚRS 2025 01 |  |  | základní | 0.02 | 0.602 | 9e-05 | 0.002709 | 6e-05 | 0.001806 | 4 | K | 2 |  |  |  | ROZPOCET | 0 | 0 | 0 | 0 | 0 | 1 | 0 | 4 | -273569044
|  | Online PSC |  | https://podminky.urs.cz/item/CS_URS_2025_01/619991005 | [15 empty] | Online PSC | 2
|  | VV |  | dle TZ a PD | [15 empty] | VV | 2 | 1 | True | 0 | ROZPOCET
|  | VV |  | otvory na fasádě | [15 empty] | VV | 2 | 1 | True | 0 | ROZPOCET
|  | VV |  | 1,310*2,650 |  | 3.472 | [13 empty] | VV | 2 | 2 | True | 0 | ROZPOCET
|  | VV |  | 0,950*1,940 |  | 1.843 | [13 empty] | VV | 2 | 2 | True | 0 | ROZPOCET
|  | VV |  | 1,390*2,200 |  | 3.058 | [13 empty] | VV | 2 | 2 | True | 0 | ROZPOCET
|  | VV |  | 1,070*1,580*12 |  | 20.287 | [13 empty] | VV | 2 | 2 | True | 0 | ROZPOCET
|  | VV |  | 0,800*0,900*2 |  | 1.44 | [13 empty] | VV | 2 | 2 | True | 0 | ROZPOCET
|  | VV |  | Součet |  | 30.1 | [13 empty] | VV | 2 | 4 | True | 1 | ROZPOCET
| 55 | K | 622135002 | Vyrovnání nerovností podkladu vnějších omítaných ploch maltou, tl. do 10 mm cementovou stěn | m2 | 60 |  | 0 | CS ÚRS 2025 01 |  |  | základní | 0.51 | 30.6 | 0.0273 | 1.638 | 0 | 0 | 4 | K | 2 |  |  |  | ROZPOCET | 0 | 0 | 0 | 0 | 0 | 1 | 0 | 4 | 1470540643
|  | Online PSC |  | https://podminky.urs.cz/item/CS_URS_2025_01/622135002 | [15 empty] | Online PSC | 2
|  | VV |  | dle TZ a PD | [15 empty] | VV | 2 | 1 | True | 0 | ROZPOCET
|  | VV |  | podklad pod dodatečnou HI obvodového zdiva stěrkou | [15 empty] | VV | 2 | 1 | True | 0 | ROZPOCET
|  | VV |  | 60,000*1,000 |  | 60 | [13 empty] | VV | 2 | 2 | True | 1 | ROZPOCET
| 56 | K | 622143003 | Montáž omítkových profilů plastových, pozinkovaných nebo dřevěných upevněných vtlačením do podkladní vrstvy nebo přibitím rohových s tkaninou | m | 288.1 |  | 0 | CS ÚRS 2025 01 |  |  | základní | 0.11 | 31.691 | 0 | 0 | 0 | 0 | 4 | K | 2 |  |  |  | ROZPOCET | 0 | 0 | 0 | 0 | 0 | 1 | 0 | 4 | 543514986
|  | Online PSC |  | https://podminky.urs.cz/item/CS_URS_2025_01/622143003 | [15 empty] | Online PSC | 2
|  | VV |  | 430*67% |  | 1.44 | [13 empty] | VV | 2 | 2 | True | 0 | ROZPOCET
| 57 | M | 55343026 | profil rohový Pz+PVC pro vnější omítky tl 15mm | m | 136.5 |  | 0 | CS ÚRS 2025 01 |  |  | základní | 0 | 0 | 0.0001 | 0.01365 | 0 | 0 | 8 | M | 2 |  |  |  | ROZPOCET | 0 | 0 | 0 | 0 | 0 | 1 | 0 | 4 | 1100291734
|  | VV |  | 130*1,05 'Přepočtené koeficientem množství |  | 136.5 | [13 empty] | VV | 2 | 2 | False | 1 | ROZPOCET
| 58 | M | 55343023 | profil rohový Pz s kulatou hlavou pro vnitřní omítky tl 15mm | m | 210 |  | 0 | CS ÚRS 2025 01 |  |  | základní | 0 | 0 | 0.0001 | 0.021 | 0 | 0 | 8 | M | 2 |  |  |  | ROZPOCET | 0 | 0 | 0 | 0 | 0 | 1 | 0 | 4 | 1336311611
|  | VV |  | 300*1,05 'Přepočtené koeficientem množství*67% |  | 210 | [13 empty] | VV | 2 | 2 | False | 1 | ROZPOCET
| 59 | K | 622143004 | Montáž omítkových profilů plastových, pozinkovaných nebo dřevěných upevněných vtlačením do podkladní vrstvy nebo přibitím začišťovacích samolepících pro vytvoření dilatujícího spoje s okenním rámem | m | 146.38 |  | 0 | CS ÚRS 2025 01 |  |  | základní | 0.096 | 14.0525 | 0 | 0 | 0 | 0 | 4 | K | 2 |  |  |  | ROZPOCET | 0 | 0 | 0 | 0 | 0 | 1 | 0 | 4 | -1270929654
|  | Online PSC |  | https://podminky.urs.cz/item/CS_URS_2025_01/622143004 | [15 empty] | Online PSC | 2
|  | VV |  | dle TZ a PD | [15 empty] | VV | 2 | 1 | True | 0 | ROZPOCET
|  | VV |  | otvory na fasádě 1.NP | [15 empty] | VV | 2 | 1 | True | 0 | ROZPOCET
|  | VV |  | 1,310+2,650*2 |  | 6.61 | [13 empty] | VV | 2 | 2 | True | 0 | ROZPOCET
|  | VV |  | 0,950+1,940*2 |  | 4.83 | [13 empty] | VV | 2 | 2 | True | 0 | ROZPOCET
|  | VV |  | 1,390+2,200*2 |  | 5.79 | [13 empty] | VV | 2 | 2 | True | 0 | ROZPOCET
|  | VV |  | (1,070+1,580*2)*12 |  | 50.76 | [13 empty] | VV | 2 | 2 | True | 0 | ROZPOCET
|  | VV |  | (0,800+0,900*2)*2 |  | 5.2 | [13 empty] | VV | 2 | 2 | True | 0 | ROZPOCET
|  | VV |  | Součet |  | 73.19 | [13 empty] | VV | 2 | 4 | True | 0 | ROZPOCET
|  | VV |  | "int+ext" 73,190*2 |  | 146.38 | [13 empty] | VV | 2 | 2 | True | 1 | ROZPOCET
| 60 | M | 59051476 | profil napojovací okenní PVC s výztužnou tkaninou 9mm | m | 153.699 |  | 0 | CS ÚRS 2025 01 |  |  | základní | 0 | 0 | 4e-05 | 0.006148 | 0 | 0 | 8 | M | 2 |  |  |  | ROZPOCET | 0 | 0 | 0 | 0 | 0 | 1 | 0 | 4 | -1168663466
|  | VV |  | 146,38*1,05 'Přepočtené koeficientem množství |  | 153.699 | [13 empty] | VV | 2 | 2 | False | 1 | ROZPOCET
| 61 | K | 622325252 | Oprava vápenné omítky s celoplošným přeštukováním vnějších ploch stupně členitosti 1, v rozsahu opravované plochy přes 10 do 30% | m2 | 272.692 |  | 0 | CS ÚRS 2025 01 |  |  | základní | 0.412 | 112.3491 | 0.0192 | 5.2357 | 0 | 0 | 4 | K | 2 |  |  |  | ROZPOCET | 0 | 0 | 0 | 0 | 0 | 1 | 0 | 4 | 1781743469
|  | Online PSC |  | https://podminky.urs.cz/item/CS_URS_2025_01/622325252 | [15 empty] | Online PSC | 2
|  | VV |  | fasáda bez soklu | [15 empty] | VV | 2 | 1 | True | 0 | ROZPOCET
|  | VV |  | (25,000*2+9,900)*4,200 |  | 251.58 | [13 empty] | VV | 2 | 2 | True | 0 | ROZPOCET
|  | VV |  | "komíny" (0,830+1,200)*2*2,600*2 |  | 21.112 | [13 empty] | VV | 2 | 2 | True | 0 | ROZPOCET
|  | VV |  | Součet |  | 272.692 | [13 empty] | VV | 2 | 4 | True | 1 | ROZPOCET
| 62 | K | 622325R | Oprava soklové VC omítky s minerálním plnivem s celoplošným přeštukováním vnějších ploch stupně členitosti 1, v rozsahu opravované plochy přes 10 do 30% | m2 | 83.8 |  | 0 | vlastní |  |  | základní | 0.412 | 34.5256 | 0.0192 | 1.609 | 0 | 0 | 4 | K | 2 |  |  |  | ROZPOCET | 0 | 0 | 0 | 0 | 0 | 1 | 0 | 4 | 1204381018
|  | VV |  | fasáda - sokl | [15 empty] | VV | 2 | 1 | True | 0 | ROZPOCET
|  | VV |  | (25,000+9,900+7,000)*2,000 |  | 83.8 | [13 empty] | VV | 2 | 2 | True | 1 | ROZPOCET
| 63 | K | 629991012 | Zakrytí vnějších ploch před znečištěním včetně pozdějšího odkrytí výplní otvorů a svislých ploch fólií přilepenou na začišťovací lištu | m2 | 30.1 |  | 0 | CS ÚRS 2025 01 |  |  | základní | 0.04 | 1.204 | 2e-05 | 0.000602 | 1e-05 | 0.000301 | 4 | K | 2 |  |  |  | ROZPOCET | 0 | 0 | 0 | 0 | 0 | 1 | 0 | 4 | -1599177265
|  | Online PSC |  | https://podminky.urs.cz/item/CS_URS_2025_01/629991012 | [15 empty] | Online PSC | 2
| 64 | K | 631311115 | Mazanina z betonu prostého bez zvýšených nároků na prostředí tl. přes 50 do 80 mm tř. C 20/25 | m3 | 2.309 |  | 0 | CS ÚRS 2025 01 |  |  | základní | 3.213 | 7.4188 | 2.5019 | 5.7768 | 0 | 0 | 4 | K | 2 |  |  |  | ROZPOCET | 0 | 0 | 0 | 0 | 0 | 1 | 0 | 4 | 857980546
|  | Online PSC |  | https://podminky.urs.cz/item/CS_URS_2025_01/631311115 | [15 empty] | Online PSC | 2
|  | VV |  | dle TZ a PD | [15 empty] | VV | 2 | 1 | True | 0 | ROZPOCET
|  | VV |  | skladba E10 nad klenbou m.č. 109 | [15 empty] | VV | 2 | 1 | True | 0 | ROZPOCET
|  | VV |  | 5,550*5,200*0,080 |  | 2.309 | [13 empty] | VV | 2 | 2 | True | 1 | ROZPOCET
| 65 | K | 631319011 | Příplatek k cenám mazanin za úpravu povrchu mazaniny přehlazením, mazanina tl. přes 50 do 80 mm | m3 | 2.309 |  | 0 | CS ÚRS 2025 01 |  |  | základní | 2.7 | 6.2343 | 0 | 0 | 0 | 0 | 4 | K | 2 |  |  |  | ROZPOCET | 0 | 0 | 0 | 0 | 0 | 1 | 0 | 4 | -1964859356
|  | Online PSC |  | https://podminky.urs.cz/item/CS_URS_2025_01/631319011 | [15 empty] | Online PSC | 2
| 66 | K | 631319171 | Příplatek k cenám mazanin za stržení povrchu spodní vrstvy mazaniny latí před vložením výztuže nebo pletiva pro tl. obou vrstev mazaniny přes 50 do 80 mm | m3 | 2.309 |  | 0 | CS ÚRS 2025 01 |  |  | základní | 0.82 | 1.8934 | 0 | 0 | 0 | 0 | 4 | K | 2 |  |  |  | ROZPOCET | 0 | 0 | 0 | 0 | 0 | 1 | 0 | 4 | -703030965
|  | Online PSC |  | https://podminky.urs.cz/item/CS_URS_2025_01/631319171 | [15 empty] | Online PSC | 2
| 67 | K | 631362021 | Výztuž mazanin ze svařovaných sítí z drátů typu KARI | t | 0.363 |  | 0 | CS ÚRS 2025 01 |  |  | základní | 15.231 | 5.5289 | 1.0628 | 0.38579 | 0 | 0 | 4 | K | 2 |  |  |  | ROZPOCET | 0 | 0 | 0 | 0 | 0 | 1 | 0 | 4 | 1182291478
|  | Online PSC |  | https://podminky.urs.cz/item/CS_URS_2025_01/631362021 | [15 empty] | Online PSC | 2
|  | VV |  | dle TZ a PD | [15 empty] | VV | 2 | 1 | True | 0 | ROZPOCET
|  | VV |  | 1.NP, kari 150/150/4, váha 1,351 kg/m2 | [15 empty] | VV | 2 | 1 | True | 0 | ROZPOCET
|  | VV |  | "skladba P01 m.č. 102" (21,31)*1,351*1,2/1000 |  | 0.035 | [13 empty] | VV | 2 | 2 | True | 0 | ROZPOCET
|  | VV |  | "skladba P03 m.č. 105,106,107,108, 114" (22,36+18,07+9,87+2,01)*1,351*1,2/1000 |  | 0.085 | [13 empty] | VV | 2 | 2 | True | 0 | ROZPOCET
|  | VV |  | "skladba P24,P25 m.č. 112" (11,93)*1,351*1,2/1000 |  | 0.019 | [13 empty] | VV | 2 | 2 | True | 0 | ROZPOCET
|  | VV |  | "skladba P27 m.č. 115" 1,56*1,351*1,2/1000 |  | 0.003 | [13 empty] | VV | 2 | 2 | True | 0 | ROZPOCET
|  | VV |  | "skladba P04 m.č. 109" 24,08*1,351*1,2/1000 |  | 0.039 | [13 empty] | VV | 2 | 2 | True | 0 | ROZPOCET
|  | VV |  | Mezisoučet |  | 0.181 | [13 empty] | VV | 2 | 3 | True | 0 | ROZPOCET
|  | VV |  | 1..NP skladba E10 nad klenbou m.č. 109, kari 150/150/8, váha 5,267 kg/m2 | [15 empty] | VV | 2 | 1 | True | 0 | ROZPOCET
|  | VV |  | 5,550*5,200*5,267*1,2/1000 |  | 0.182 | [13 empty] | VV | 2 | 2 | True | 0 | ROZPOCET
|  | VV |  | Součet |  | 0.363 | [13 empty] | VV | 2 | 4 | True | 1 | ROZPOCET
| 68 | K | 632451234 | Potěr cementový samonivelační litý tř. C 25, tl. přes 45 do 50 mm | m2 | 111.19 |  | 0 | CS ÚRS 2025 01 |  |  | základní | 0.305 | 33.913 | 0.11 | 12.2309 | 0 | 0 | 4 | K | 2 |  |  |  | ROZPOCET | 0 | 0 | 0 | 0 | 0 | 1 | 0 | 4 | -1178762498
|  | Online PSC |  | https://podminky.urs.cz/item/CS_URS_2025_01/632451234 | [15 empty] | Online PSC | 2
|  | VV |  | dle TZ a PD | [15 empty] | VV | 2 | 1 | True | 0 | ROZPOCET
|  | VV |  | 1.NP | [15 empty] | VV | 2 | 1 | True | 0 | ROZPOCET
|  | VV |  | "skladba P01 m.č. 102" 21,31 |  | 21.31 | [13 empty] | VV | 2 | 2 | True | 0 | ROZPOCET
|  | VV |  | "skladba P03 m.č. 104,105,107,108, 114" 22,36+18,07+9,87+2,01 |  | 52.31 | [13 empty] | VV | 2 | 2 | True | 0 | ROZPOCET
|  | VV |  | "skladba P24,P25 m.č. 112" 11,93 |  | 11.93 | [13 empty] | VV | 2 | 2 | True | 0 | ROZPOCET
|  | VV |  | "skladba P27 m.č. 115" 1,56 |  | 1.56 | [13 empty] | VV | 2 | 2 | True | 0 | ROZPOCET
|  | VV |  | "skladba P04 m.č. 109" 24,08 |  | 24.08 | [13 empty] | VV | 2 | 2 | True | 0 | ROZPOCET
|  | VV |  | Součet |  | 111.19 | [13 empty] | VV | 2 | 4 | True | 1 | ROZPOCET
| 69 | K | 632451292 | Potěr cementový samonivelační litý Příplatek k cenám za každých dalších i započatých 5 mm tloušťky přes 50 mm tř. C 25 | m2 | 672.07 |  | 0 | CS ÚRS 2025 01 |  |  | základní | 0.017 | 11.4252 | 0.011 | 7.3928 | 0 | 0 | 4 | K | 2 |  |  |  | ROZPOCET | 0 | 0 | 0 | 0 | 0 | 1 | 0 | 4 | -2132758333
|  | Online PSC |  | https://podminky.urs.cz/item/CS_URS_2025_01/632451292 | [15 empty] | Online PSC | 2
|  | VV |  | dle TZ a PD | [15 empty] | VV | 2 | 1 | True | 0 | ROZPOCET
|  | VV |  | 1.NP | [15 empty] | VV | 2 | 1 | True | 0 | ROZPOCET
|  | VV |  | "skladba P01 m.č. 102 - tl. 60 mm" (21,31)*2 |  | 42.62 | [13 empty] | VV | 2 | 2 | True | 0 | ROZPOCET
|  | VV |  | "skladba P03 m.č. 105,107,108, 114 - tl. 74mm" (22,36+18,07+9,87+2,01)*5 |  | 261.55 | [13 empty] | VV | 2 | 2 | True | 0 | ROZPOCET
|  | VV |  | "skladba P24, P25 m.č. 110 - tl. 55 a 100 mm" 11,93*10 |  | 119.3 | [13 empty] | VV | 2 | 2 | True | 0 | ROZPOCET
|  | VV |  | "skladba P27 m.č. 115 - tl. 75 mm" 1,56*5 |  | 7.8 | [13 empty] | VV | 2 | 2 | True | 0 | ROZPOCET
|  | VV |  | "skladba P04 m.č. 109 - tl. 100 mm" 24,08*10 |  | 240.8 | [13 empty] | VV | 2 | 2 | True | 0 | ROZPOCET
|  | VV |  | Součet |  | 672.07 | [13 empty] | VV | 2 | 4 | True | 1 | ROZPOCET
| 70 | K | 632481213 | Separační vrstva k oddělení podlahových vrstev z polyetylénové fólie | m2 | 140.05 |  | 0 | CS ÚRS 2025 01 |  |  | základní | 0.025 | 3.5013 | 0.00013 | 0.018207 | 0 | 0 | 4 | K | 2 |  |  |  | ROZPOCET | 0 | 0 | 0 | 0 | 0 | 1 | 0 | 4 | 1963541887
|  | Online PSC |  | https://podminky.urs.cz/item/CS_URS_2025_01/632481213 | [15 empty] | Online PSC | 2
|  | VV |  | dle TZ a PD | [15 empty] | VV | 2 | 1 | True | 0 | ROZPOCET
|  | VV |  | skladba P01 | [15 empty] | VV | 2 | 1 | True | 0 | ROZPOCET
|  | VV |  | "m.č.102" 21,31 |  | 21.31 | [13 empty] | VV | 2 | 2 | True | 0 | ROZPOCET
|  | VV |  | skladba P03 | [15 empty] | VV | 2 | 1 | True | 0 | ROZPOCET
|  | VV |  | "m.č. 104,105,107,108, 114" 22,36+18,07+9,87+2,01 |  | 52.31 | [13 empty] | VV | 2 | 2 | True | 0 | ROZPOCET
|  | VV |  | skladba P24, P25 | [15 empty] | VV | 2 | 1 | True | 0 | ROZPOCET
|  | VV |  | "m.č. 112" 11,93 |  | 11.93 | [13 empty] | VV | 2 | 2 | True | 0 | ROZPOCET
|  | VV |  | skladba P27 | [15 empty] | VV | 2 | 1 | True | 0 | ROZPOCET
|  | VV |  | "m.č. 115" 1,56 |  | 1.56 | [13 empty] | VV | 2 | 2 | True | 0 | ROZPOCET
|  | VV |  | skladba P04 | [15 empty] | VV | 2 | 1 | True | 0 | ROZPOCET
|  | VV |  | "m.č. 109" 24,08 |  | 24.08 | [13 empty] | VV | 2 | 2 | True | 0 | ROZPOCET
|  | VV |  | skladba E10 nad klenbou m.č. 109 | [15 empty] | VV | 2 | 1 | True | 0 | ROZPOCET
|  | VV |  | 5,550*5,200 |  | 28.86 | [13 empty] | VV | 2 | 2 | True | 0 | ROZPOCET
|  | VV |  | Součet |  | 140.05 | [13 empty] | VV | 2 | 4 | True | 1 | ROZPOCET
| 71 | K | 632481215 | Separační vrstva k oddělení podlahových vrstev z geotextilie | m2 | 105.13 |  | 0 | CS ÚRS 2025 01 |  |  | základní | 0.025 | 2.6282 | 0.00033 | 0.034693 | 0 | 0 | 4 | K | 2 |  |  |  | ROZPOCET | 0 | 0 | 0 | 0 | 0 | 1 | 0 | 4 | 1418905459
|  | Online PSC |  | https://podminky.urs.cz/item/CS_URS_2025_01/632481215 | [15 empty] | Online PSC | 2
|  | VV |  | dle TZ a PD | [15 empty] | VV | 2 | 1 | True | 0 | ROZPOCET
|  | VV |  | 2.NP | [15 empty] | VV | 2 | 1 | True | 0 | ROZPOCET
|  | VV |  | "skladba P13 m.č. 201" 105,13 |  | 105.13 | [13 empty] | VV | 2 | 2 | True | 1 | ROZPOCET
| 72 | K | 633811111 | Povrchová úprava betonových podlah broušení nerovností do 2 mm (stržení šlemu) | m2 | 173.89 |  | 0 | CS ÚRS 2025 01 |  |  | základní | 0.127 | 22.084 | 0 | 0 | 0 | 0 | 4 | K | 2 |  |  |  | ROZPOCET | 0 | 0 | 0 | 0 | 0 | 1 | 0 | 4 | -716408805
|  | Online PSC |  | https://podminky.urs.cz/item/CS_URS_2025_01/633811111 | [15 empty] | Online PSC | 2
| 73 | K | 6341121R | Obvodová dilatace mezi stěnou a mazaninou nebo potěrem podlahovým páskem z pěnového PE tl. do 15 mm | m | 227.3 |  | 0 | vlastní |  |  | základní | 0.032 | 7.2736 | 2e-05 | 0.004546 | 0 | 0 | 4 | K | 2 |  |  |  | ROZPOCET | 0 | 0 | 0 | 0 | 0 | 1 | 0 | 4 | 1767907471
|  | VV |  | dle TZ a PD | [15 empty] | VV | 2 | 1 | True | 0 | ROZPOCET
|  | VV |  | 1.NP, m.č. 102-112, 114, 115 bez 111, 101,103,106,110 | [15 empty] | VV | 2 | 1 | True | 0 | ROZPOCET
|  | VV |  | 26,3+19,8+21,3+12,1+19,1+17,3+7,0 |  | 118.2 | [13 empty] | VV | 2 | 2 | True | 0 | ROZPOCET
|  | VV |  | 2.NP, m.č. 201, 202, 203-204 | [15 empty] | VV | 2 | 1 | True | 0 | ROZPOCET
|  | VV |  | (55,7+8,000)+22,0+23,4 |  | 109.1 | [13 empty] | VV | 2 | 2 | True | 0 | ROZPOCET
|  | VV |  | Součet |  | 227.3 | [13 empty] | VV | 2 | 4 | True | 1 | ROZPOCET
| 74 | K | 635211121 | Násyp lehký pod podlahy s udusáním a urovnáním povrchu z keramzitu | m3 | 21.216 |  | 0 | CS ÚRS 2025 01 |  |  | základní | 1.836 | 38.9526 | 0.42 | 8.9107 | 0 | 0 | 4 | K | 2 |  |  |  | ROZPOCET | 0 | 0 | 0 | 0 | 0 | 1 | 0 | 4 | 1569375774
|  | Online PSC |  | https://podminky.urs.cz/item/CS_URS_2025_01/635211121 | [15 empty] | Online PSC | 2
|  | VV |  | dle TZ a PD | [15 empty] | VV | 2 | 1 | True | 0 | ROZPOCET
|  | VV |  | skladba E10 nad klenbou m.č. 109 | [15 empty] | VV | 2 | 1 | True | 0 | ROZPOCET
|  | VV |  | "fr. 1-4 mm" 5,550*5,200*0,400 |  | 11.544 | [13 empty] | VV | 2 | 2 | True | 0 | ROZPOCET
|  | VV |  | skladba P13 m.č. 201 | [15 empty] | VV | 2 | 1 | True | 0 | ROZPOCET
|  | VV |  | "fr. 1-4 mm" 105,13*0,092 |  | 9.672 | [13 empty] | VV | 2 | 2 | True | 0 | ROZPOCET
|  | VV |  | Součet |  | 21.216 | [13 empty] | VV | 2 | 4 | True | 1 | ROZPOCET
|  | D | 9 | Ostatní konstrukce a práce, bourání |  |  |  | 0 | [5 empty] | 1154.9925 |  | 0.027228 |  | 291.3355 | 1 | D | 1 |  |  |  | ROZPOCET | [6 empty] | 0
| 77 | K | 941211111 | Lešení řadové rámové lehké pracovní s podlahami s provozním zatížením tř. 3 do 200 kg/m2 šířky tř. SW06 od 0,6 do 0,9 m výšky do 10 m montáž | m2 | 910 |  | 0 | CS ÚRS 2025 01 |  |  | základní | 0.11 | 100.1 | 0 | 0 | 0 | 0 | 4 | K | 2 |  |  |  | ROZPOCET | 0 | 0 | 0 | 0 | 0 | 1 | 0 | 4 | -130749745
|  | Online PSC |  | https://podminky.urs.cz/item/CS_URS_2025_01/941211111 | [15 empty] | Online PSC | 2
|  | VV |  | dle TZ a PD | [15 empty] | VV | 2 | 1 | True | 0 | ROZPOCET
|  | VV |  | 130,000*7,000 |  | 910 | [13 empty] | VV | 2 | 2 | True | 1 | ROZPOCET
| 78 | K | 941211211 | Lešení řadové rámové lehké pracovní s podlahami s provozním zatížením tř. 3 do 200 kg/m2 šířky tř. SW06 od 0,6 do 0,9 m výšky do 10 m příplatek za každý den použití | m2 | 163800 |  | 0 | CS ÚRS 2025 01 |  |  | základní | 0 | 0 | 0 | 0 | 0 | 0 | 4 | K | 2 |  |  |  | ROZPOCET | 0 | 0 | 0 | 0 | 0 | 1 | 0 | 4 | -356995992
|  | Online PSC |  | https://podminky.urs.cz/item/CS_URS_2025_01/941211211 | [15 empty] | Online PSC | 2
|  | VV |  | 910*180 'Přepočtené koeficientem množství |  | 163800 | [13 empty] | VV | 2 | 2 | False | 1 | ROZPOCET
| 79 | K | 941211321 | Odborná prohlídka lešení řadového rámového lehkého pracovního s podlahami s provozním zatížením tř. 3 do 200 kg/m2 šířky tř. SW06 od 0,6 do 0,9 m výšky do 25 m, celkové plochy přes 500 do 2 000 m2 nezakrytého | kus | 1 |  | 0 | CS ÚRS 2025 01 |  |  | základní | 4 | 4 | 0 | 0 | 0 | 0 | 4 | K | 2 |  |  |  | ROZPOCET | 0 | 0 | 0 | 0 | 0 | 1 | 0 | 4 | -1675727716
|  | Online PSC |  | https://podminky.urs.cz/item/CS_URS_2025_01/941211321 | [15 empty] | Online PSC | 2
| 80 | K | 941211811 | Lešení řadové rámové lehké pracovní s podlahami s provozním zatížením tř. 3 do 200 kg/m2 šířky tř. SW06 od 0,6 do 0,9 m výšky do 10 m demontáž | m2 | 910 |  | 0 | CS ÚRS 2025 01 |  |  | základní | 0.069 | 62.79 | 0 | 0 | 0 | 0 | 4 | K | 2 |  |  |  | ROZPOCET | 0 | 0 | 0 | 0 | 0 | 1 | 0 | 4 | 1181834885
|  | Online PSC |  | https://podminky.urs.cz/item/CS_URS_2025_01/941211811 | [15 empty] | Online PSC | 2
| 81 | K | 949101111 | Lešení pomocné pracovní pro objekty pozemních staveb pro zatížení do 150 kg/m2, o výšce lešeňové podlahy do 1,9 m | m2 | 271.13 |  | 0 | CS ÚRS 2025 01 |  |  | základní | 0.105 | 28.4687 | 0 | 0 | 0 | 0 | 16 | K | 2 |  |  |  | ROZPOCET | 0 | 0 | 0 | 0 | 0 | 1 | 0 | 16 | -826697895
|  | Online PSC |  | https://podminky.urs.cz/item/CS_URS_2025_01/949101111 | [15 empty] | Online PSC | 2
|  | VV |  | dle TZ a PD | [15 empty] | VV | 2 | 1 | True | 0 | ROZPOCET
|  | VV |  | 117,24+153,89 |  | 271.13 | [13 empty] | VV | 2 | 2 | True | 1 | ROZPOCET
| 82 | K | 952901111 | Vyčištění budov nebo objektů před předáním do užívání budov bytové nebo občanské výstavby, světlé výšky podlaží do 4 m | m2 | 271.13 |  | 0 | CS ÚRS 2025 01 |  |  | základní | 0.308 | 83.508 | 4e-05 | 0.010845 | 0 | 0 | 4 | K | 2 |  |  |  | ROZPOCET | 0 | 0 | 0 | 0 | 0 | 1 | 0 | 4 | -1316320194
|  | Online PSC |  | https://podminky.urs.cz/item/CS_URS_2025_01/952901111 | [15 empty] | Online PSC | 2
| 83 | K | 961044111 | Bourání základů z betonu prostého | m3 | 16.902 |  | 0 | CS ÚRS 2025 01 |  |  | základní | 6.436 | 108.7813 | 0 | 0 | 2 | 33.804 | 4 | K | 2 |  |  |  | ROZPOCET | 0 | 0 | 0 | 0 | 0 | 1 | 0 | 4 | 266669545
|  | Online PSC |  | https://podminky.urs.cz/item/CS_URS_2025_01/961044111 | [15 empty] | Online PSC | 2
|  | VV |  | dle TZ a PD | [15 empty] | VV | 2 | 1 | True | 0 | ROZPOCET
|  | VV |  | "skladba PS1, podkladní beton , m.č. 101-109" 150,000*0,090 |  | 13.5 | [13 empty] | VV | 2 | 2 | True | 0 | ROZPOCET
|  | VV |  | "m.č. 110" 15,300*0,090 |  | 1.377 | [13 empty] | VV | 2 | 2 | True | 0 | ROZPOCET
|  | VV |  | "m.č. 111" 22,500*0,090 |  | 2.025 | [13 empty] | VV | 2 | 2 | True | 0 | ROZPOCET
|  | VV |  | Součet |  | 16.902 | [13 empty] | VV | 2 | 4 | True | 1 | ROZPOCET
| 84 | K | 961055111 | Bourání základů z betonu železového | m3 | 22.388 |  | 0 | CS ÚRS 2025 01 |  |  | základní | 10.986 | 245.9546 | 0 | 0 | 2.4 | 53.7312 | 4 | K | 2 |  |  |  | ROZPOCET | 0 | 0 | 0 | 0 | 0 | 1 | 0 | 4 | -1508655407
|  | Online PSC |  | https://podminky.urs.cz/item/CS_URS_2025_01/961055111 | [15 empty] | Online PSC | 2
|  | VV |  | dle TZ a PD | [15 empty] | VV | 2 | 1 | True | 0 | ROZPOCET
|  | VV |  | "přístavek WC - deska" 1,800*2,000*0,150 |  | 0.54 | [13 empty] | VV | 2 | 2 | True | 0 | ROZPOCET
|  | VV |  | "přístavek WC - pásy" (1,400*2+1,800)*0,500*0,800 |  | 1.84 | [13 empty] | VV | 2 | 2 | True | 0 | ROZPOCET
|  | VV |  | "opěrná stěna kolem bazénu" (8,500+10,000+9,300)*0,400*0,900 |  | 10.008 | [13 empty] | VV | 2 | 2 | True | 0 | ROZPOCET
|  | VV |  | "bet. základ/podkladní vrstvy bazénu" 10,000 |  | 10 | [13 empty] | VV | 2 | 2 | True | 0 | ROZPOCET
|  | VV |  | Součet |  | 22.388 | [13 empty] | VV | 2 | 4 | True | 1 | ROZPOCET
| 85 | K | 962031132 | Bourání příček nebo přizdívek z cihel pálených plných nebo dutých, tl. do 100 mm | m2 | 6.964 |  | 0 | CS ÚRS 2025 01 |  |  | základní | 0.237 | 1.6505 | 0 | 0 | 0.208 | 1.4485 | 4 | K | 2 |  |  |  | ROZPOCET | 0 | 0 | 0 | 0 | 0 | 1 | 0 | 4 | -317977872
|  | Online PSC |  | https://podminky.urs.cz/item/CS_URS_2025_01/962031132 | [15 empty] | Online PSC | 2
|  | VV |  | dle TZ a PD | [15 empty] | VV | 2 | 1 | True | 0 | ROZPOCET
|  | VV |  | m.č... | [15 empty] | VV | 2 | 1 | True | 0 | ROZPOCET
|  | VV |  | "111 příčka a přizdívka s obkladem" 1,700*2,450+1,930*1,450 |  | 6.964 | [13 empty] | VV | 2 | 2 | True | 1 | ROZPOCET
| 86 | K | 962031133 | Bourání příček nebo přizdívek z cihel pálených plných nebo dutých, tl. přes 100 do 150 mm | m2 | 12.014 |  | 0 | CS ÚRS 2025 01 |  |  | základní | 0.284 | 3.412 | 0 | 0 | 0.308 | 3.7003 | 4 | K | 2 |  |  |  | ROZPOCET | 0 | 0 | 0 | 0 | 0 | 1 | 0 | 4 | 2893643
|  | Online PSC |  | https://podminky.urs.cz/item/CS_URS_2025_01/962031133 | [15 empty] | Online PSC | 2
|  | VV |  | dle TZ a PD | [15 empty] | VV | 2 | 1 | True | 0 | ROZPOCET
|  | VV |  | m.č... | [15 empty] | VV | 2 | 1 | True | 0 | ROZPOCET
|  | VV |  | "107/108" 3,790*3,170 |  | 12.014 | [13 empty] | VV | 2 | 2 | True | 1 | ROZPOCET
| 87 | K | 962032230 | Bourání zdiva nadzákladového z cihel pálených plných nebo lícových nebo vápenopískových na maltu vápennou nebo vápenocementovou, objemu do 1 m3 | m3 | 0.593 |  | 0 | CS ÚRS 2025 01 |  |  | základní | 2.713 | 1.6088 | 0 | 0 | 1.8 | 1.0674 | 4 | K | 2 |  |  |  | ROZPOCET | 0 | 0 | 0 | 0 | 0 | 1 | 0 | 4 | 1538519261
|  | Online PSC |  | https://podminky.urs.cz/item/CS_URS_2025_01/962032230 | [15 empty] | Online PSC | 2
|  | VV |  | dle TZ a PD | [15 empty] | VV | 2 | 1 | True | 0 | ROZPOCET
|  | VV |  | m.č... | [15 empty] | VV | 2 | 1 | True | 0 | ROZPOCET
|  | VV |  | "104/113" (1,700*3,170-1,040*2,100)*0,185 |  | 0.593 | [13 empty] | VV | 2 | 2 | True | 1 | ROZPOCET
| 88 | K | 962032231 | Bourání zdiva nadzákladového z cihel pálených plných nebo lícových nebo vápenopískových na maltu vápennou nebo vápenocementovou, objemu přes 1 m3 | m3 | 13.752 |  | 0 | CS ÚRS 2025 01 |  |  | základní | 1.52 | 20.903 | 0 | 0 | 1.8 | 24.7536 | 4 | K | 2 |  |  |  | ROZPOCET | 0 | 0 | 0 | 0 | 0 | 1 | 0 | 4 | -1114104387
|  | Online PSC |  | https://podminky.urs.cz/item/CS_URS_2025_01/962032231 | [15 empty] | Online PSC | 2
|  | VV |  | dle TZ a PD | [15 empty] | VV | 2 | 1 | True | 0 | ROZPOCET
|  | VV |  | "m.č. 110/budova B" 2,860*2,000*0,800 |  | 4.576 | [13 empty] | VV | 2 | 2 | True | 0 | ROZPOCET
|  | VV |  | "zdivo soklové přizdívky" 20,000*1,850*0,200 |  | 7.4 | [13 empty] | VV | 2 | 2 | True | 0 | ROZPOCET
|  | VV |  | "m.č. 110 zdivo u schodiště" 1,480*0,300*2,000*2 |  | 1.776 | [13 empty] | VV | 2 | 2 | True | 0 | ROZPOCET
|  | VV |  | Součet |  | 13.752 | [13 empty] | VV | 2 | 4 | True | 1 | ROZPOCET
| 89 | K | 962033121 | Bourání zdiva nadzákladového z tvárnic ztraceného bednění včetně výztuže a výplně z betonu, třídy C8/10, C12/15, C16/20, C20/25, objemu přes 1 m3 | m3 | 6.06 |  | 0 | CS ÚRS 2025 01 |  |  | základní | 5.386 | 32.6392 | 0 | 0 | 2.35 | 14.241 | 4 | K | 2 |  |  |  | ROZPOCET | 0 | 0 | 0 | 0 | 0 | 1 | 0 | 4 | -375473079
|  | Online PSC |  | https://podminky.urs.cz/item/CS_URS_2025_01/962033121 | [15 empty] | Online PSC | 2
|  | VV |  | dle TZ a PD | [15 empty] | VV | 2 | 1 | True | 0 | ROZPOCET
|  | VV |  | opěrná stěna kolem bazénu | [15 empty] | VV | 2 | 1 | True | 0 | ROZPOCET
|  | VV |  | (8,500*1,200+10,000)*0,300 |  | 6.06 | [13 empty] | VV | 2 | 2 | True | 1 | ROZPOCET
| 90 | K | 963023712 | Vybourání schodišťových stupňů oblých, rovných nebo kosých ze zdi cihelné oboustranně | m | 8.64 |  | 0 | CS ÚRS 2025 01 |  |  | základní | 1.621 | 14.0054 | 0 | 0 | 0.37 | 3.1968 | 4 | K | 2 |  |  |  | ROZPOCET | 0 | 0 | 0 | 0 | 0 | 1 | 0 | 4 | 1483615223
|  | Online PSC |  | https://podminky.urs.cz/item/CS_URS_2025_01/963023712 | [15 empty] | Online PSC | 2
|  | VV |  | dle TZ a PD | [15 empty] | VV | 2 | 1 | True | 0 | ROZPOCET
|  | VV |  | "m.č. 110" 0,990*6 |  | 5.94 | [13 empty] | VV | 2 | 2 | True | 0 | ROZPOCET
|  | VV |  | "m.č. 111" 0,900*3 |  | 2.7 | [13 empty] | VV | 2 | 2 | True | 0 | ROZPOCET
|  | VV |  | Součet |  | 8.64 | [13 empty] | VV | 2 | 4 | True | 1 | ROZPOCET
| 91 | K | 963031434 | Bourání cihelných kleneb na maltu vápennou nebo vápenocementovou, tl. do 300 mm | m2 | 17.5 |  | 0 | CS ÚRS 2025 01 |  |  | základní | 0.495 | 8.6625 | 0 | 0 | 0.558 | 9.765 | 4 | K | 2 |  |  |  | ROZPOCET | 0 | 0 | 0 | 0 | 0 | 1 | 0 | 4 | 760223621
|  | Online PSC |  | https://podminky.urs.cz/item/CS_URS_2025_01/963031434 | [15 empty] | Online PSC | 2
|  | VV |  | dle TZ a PD | [15 empty] | VV | 2 | 1 | True | 0 | ROZPOCET
|  | VV |  | "m.č. 113" 2,200 |  | 2.2 | [13 empty] | VV | 2 | 2 | True | 0 | ROZPOCET
|  | VV |  | "m.č. 110" 15,300 |  | 15.3 | [13 empty] | VV | 2 | 2 | True | 0 | ROZPOCET
|  | VV |  | Součet |  | 17.5 | [13 empty] | VV | 2 | 4 | True | 1 | ROZPOCET
| 92 | K | 965031131 | Bourání podlah z cihel bez podkladního lože, s jakoukoliv výplní spár kladených naplocho, plochy přes 1 m2 | m2 | 240.3 |  | 0 | CS ÚRS 2025 01 |  |  | základní | 0.12 | 28.836 | 0 | 0 | 0.122 | 29.3166 | 4 | K | 2 |  |  |  | ROZPOCET | 0 | 0 | 0 | 0 | 0 | 1 | 0 | 4 | -1942682834
|  | Online PSC |  | https://podminky.urs.cz/item/CS_URS_2025_01/965031131 | [15 empty] | Online PSC | 2
|  | VV |  | dle TZ a PD | [15 empty] | VV | 2 | 1 | True | 0 | ROZPOCET
|  | VV |  | "m.č. 110" 15,300 |  | 15.3 | [13 empty] | VV | 2 | 2 | True | 0 | ROZPOCET
|  | VV |  | "skladba PS3 podkroví" 225,000 |  | 225 | [13 empty] | VV | 2 | 2 | True | 0 | ROZPOCET
|  | VV |  | Součet |  | 240.3 | [13 empty] | VV | 2 | 4 | True | 1 | ROZPOCET
| 93 | K | 965045113 | Bourání potěrů tl. do 50 mm cementových nebo pískocementových, plochy přes 4 m2 | m2 | 412.8 |  | 0 | CS ÚRS 2025 01 |  |  | základní | 0.301 | 124.2528 | 0 | 0 | 0.09 | 37.152 | 4 | K | 2 |  |  |  | ROZPOCET | 0 | 0 | 0 | 0 | 0 | 1 | 0 | 4 | 275697402
|  | Online PSC |  | https://podminky.urs.cz/item/CS_URS_2025_01/965045113 | [15 empty] | Online PSC | 2
|  | VV |  | dle TZ a PD | [15 empty] | VV | 2 | 1 | True | 0 | ROZPOCET
|  | VV |  | "skladba PS1, m.č. 101-109" 150,000 |  | 150 | [13 empty] | VV | 2 | 2 | True | 0 | ROZPOCET
|  | VV |  | "m.č. 110" 15,300 |  | 15.3 | [13 empty] | VV | 2 | 2 | True | 0 | ROZPOCET
|  | VV |  | "m.č. 111" 22,500 |  | 22.5 | [13 empty] | VV | 2 | 2 | True | 0 | ROZPOCET
|  | VV |  | "skladba PS3 podkroví - vápenná mazanina s řezankou" 225,000 |  | 225 | [13 empty] | VV | 2 | 2 | True | 0 | ROZPOCET
|  | VV |  | Součet |  | 412.8 | [13 empty] | VV | 2 | 4 | True | 1 | ROZPOCET
| 94 | K | 965081213 | Bourání podlah z dlaždic bez podkladního lože nebo mazaniny, s jakoukoliv výplní spár keramických nebo xylolitových tl. do 10 mm, plochy přes 1 m2 | m2 | 88.92 |  | 0 | CS ÚRS 2025 01 |  |  | základní | 0.162 | 14.405 | 0 | 0 | 0.035 | 3.1122 | 4 | K | 2 |  |  |  | ROZPOCET | 0 | 0 | 0 | 0 | 0 | 1 | 0 | 4 | 36652029
|  | Online PSC |  | https://podminky.urs.cz/item/CS_URS_2025_01/965081213 | [15 empty] | Online PSC | 2
|  | VV |  | dle TZ a PD | [15 empty] | VV | 2 | 1 | True | 0 | ROZPOCET
|  | VV |  | "skladba PS1, m.č. 102,104,105,107,108,109" 88,92 |  | 88.92 | [13 empty] | VV | 2 | 2 | True | 1 | ROZPOCET
| 95 | K | 965081611 | Odsekání soklíků včetně otlučení podkladní omítky až na zdivo rovných | m | 108 |  | 0 | CS ÚRS 2025 01 |  |  | základní | 0.098 | 10.584 | 0 | 0 | 0.009 | 0.972 | 4 | K | 2 |  |  |  | ROZPOCET | 0 | 0 | 0 | 0 | 0 | 1 | 0 | 4 | -788126714
|  | Online PSC |  | https://podminky.urs.cz/item/CS_URS_2025_01/965081611 | [15 empty] | Online PSC | 2
|  | VV |  | 180*60% |  | 108 | [13 empty] | VV | 2 | 2 | True | 0 | ROZPOCET
| 96 | K | 965082941 | Odstranění násypu pod podlahami nebo ochranného násypu na střechách tl. přes 200 mm jakékoliv plochy | m3 | 29.26 |  | 0 | CS ÚRS 2025 01 |  |  | základní | 1.1 | 32.186 | 0 | 0 | 1.4 | 40.964 | 4 | K | 2 |  |  |  | ROZPOCET | 0 | 0 | 0 | 0 | 0 | 1 | 0 | 4 | -243393365
|  | Online PSC |  | https://podminky.urs.cz/item/CS_URS_2025_01/965082941 | [15 empty] | Online PSC | 2
|  | VV |  | dle TZ a PD | [15 empty] | VV | 2 | 1 | True | 0 | ROZPOCET
|  | VV |  | "m.č. 113" 2,200*0,600 |  | 1.32 | [13 empty] | VV | 2 | 2 | True | 0 | ROZPOCET
|  | VV |  | "m.č. 110" 15,300*1,300 |  | 19.89 | [13 empty] | VV | 2 | 2 | True | 0 | ROZPOCET
|  | VV |  | "m.č. 111" 23,000*0,350 |  | 8.05 | [13 empty] | VV | 2 | 2 | True | 0 | ROZPOCET
|  | VV |  | Součet |  | 29.26 | [13 empty] | VV | 2 | 4 | True | 1 | ROZPOCET
| 97 | K | 966003818 | Rozebrání dřevěného oplocení se sloupky osové vzdálenosti do 4,00 m, výšky do 2,50 m, osazených do hloubky 1,00 m s příčníky a ocelovými sloupky z prken a latí | m | 26.5 |  | 0 | CS ÚRS 2025 01 |  |  | základní | 0.32 | 8.48 | 0 | 0 | 0.06 | 1.59 | 4 | K | 2 |  |  |  | ROZPOCET | 0 | 0 | 0 | 0 | 0 | 1 | 0 | 4 | -42084045
|  | Online PSC |  | https://podminky.urs.cz/item/CS_URS_2025_01/966003818 | [15 empty] | Online PSC | 2
|  | VV |  | dle TZ a PD | [15 empty] | VV | 2 | 1 | True | 0 | ROZPOCET
|  | VV |  | "kolem bazénu" 26,500 |  | 26.5 | [13 empty] | VV | 2 | 2 | True | 1 | ROZPOCET
| 98 | K | 967031132 | Přisekání (špicování) plošné nebo rovných ostění zdiva z cihel pálených rovných ostění, bez odstupu, po hrubém vybourání otvorů, na maltu vápennou nebo vápenocementovou | m2 | 11.99 |  | 0 | CS ÚRS 2025 01 |  |  | základní | 0.425 | 5.0957 | 0 | 0 | 0.055 | 0.65945 | 4 | K | 2 |  |  |  | ROZPOCET | 0 | 0 | 0 | 0 | 0 | 1 | 0 | 4 | 980075553
|  | Online PSC |  | https://podminky.urs.cz/item/CS_URS_2025_01/967031132 | [15 empty] | Online PSC | 2
|  | VV |  | dle TZ a PD | [15 empty] | VV | 2 | 1 | True | 0 | ROZPOCET
|  | VV |  | m.č... | [15 empty] | VV | 2 | 1 | True | 0 | ROZPOCET
|  | VV |  | "m.č. 110/budova B" 2,000*2*0,800 |  | 3.2 | [13 empty] | VV | 2 | 2 | True | 0 | ROZPOCET
|  | VV |  | "109 okno" (1,070+1,580*2)*0,600 |  | 2.538 | [13 empty] | VV | 2 | 2 | True | 0 | ROZPOCET
|  | VV |  | "108/109" 2,000*2*0,300 |  | 1.2 | [13 empty] | VV | 2 | 2 | True | 0 | ROZPOCET
|  | VV |  | "105/109" 2,000*2*0,300 |  | 1.2 | [13 empty] | VV | 2 | 2 | True | 0 | ROZPOCET
|  | VV |  | "110/111" 2,140*2*0,900 |  | 3.852 | [13 empty] | VV | 2 | 2 | True | 0 | ROZPOCET
|  | VV |  | Součet |  | 11.99 | [13 empty] | VV | 2 | 4 | True | 1 | ROZPOCET
| 99 | K | 968062355 | Vybourání dřevěných rámů oken s křídly, dveřních zárubní, vrat, stěn, ostění nebo obkladů rámů oken s křídly dvojitých, plochy do 2 m2 | m2 | 6.7624 |  | 0 | CS ÚRS 2025 01 |  |  | základní | 0.612 | 4.1386 | 0 | 0 | 0.062 | 0.41927 | 4 | K | 2 |  |  |  | ROZPOCET | 0 | 0 | 0 | 0 | 0 | 1 | 0 | 4 | -1094819902
|  | Online PSC |  | https://podminky.urs.cz/item/CS_URS_2025_01/968062355 | [15 empty] | Online PSC | 2
|  | VV |  | dle TZ a PD | [15 empty] | VV | 2 | 1 | True | 0 | ROZPOCET
|  | VV |  | 1,070*1,580*4 |  | 6.7624 | [13 empty] | VV | 2 | 2 | True | 1 | ROZPOCET
| 100 | K | 968062374 | Vybourání dřevěných rámů oken s křídly, dveřních zárubní, vrat, stěn, ostění nebo obkladů rámů oken s křídly zdvojených, plochy do 1 m2 | m2 | 2.19 |  | 0 | CS ÚRS 2025 01 |  |  | základní | 0.7 | 1.533 | 0 | 0 | 0.048 | 0.10512 | 4 | K | 2 |  |  |  | ROZPOCET | 0 | 0 | 0 | 0 | 0 | 1 | 0 | 4 | 394731454
|  | Online PSC |  | https://podminky.urs.cz/item/CS_URS_2025_01/968062374 | [15 empty] | Online PSC | 2
|  | VV |  | dle TZ a PD | [15 empty] | VV | 2 | 1 | True | 0 | ROZPOCET
|  | VV |  | 0,800*0,900*2+0,750*1,000 |  | 2.19 | [13 empty] | VV | 2 | 2 | True | 1 | ROZPOCET
| 103 | K | 968072455 | Vybourání kovových rámů oken s křídly, dveřních zárubní, vrat, stěn, ostění nebo obkladů dveřních zárubní, plochy do 2 m2 | m2 | 5.526 |  | 0 | CS ÚRS 2025 01 |  |  | základní | 0.939 | 5.1889 | 0 | 0 | 0.076 | 0.41998 | 4 | K | 2 |  |  |  | ROZPOCET | 0 | 0 | 0 | 0 | 0 | 1 | 0 | 4 | 1218163333
|  | Online PSC |  | https://podminky.urs.cz/item/CS_URS_2025_01/968072455 | [15 empty] | Online PSC | 2
|  | VV |  | dle TZ a PD | [15 empty] | VV | 2 | 1 | True | 0 | ROZPOCET
|  | VV |  | m.č... | [15 empty] | VV | 2 | 1 | True | 0 | ROZPOCET
|  | VV |  | "102/103" 0,900*2,020 |  | 1.818 | [13 empty] | VV | 2 | 2 | True | 0 | ROZPOCET
|  | VV |  | "113" 0,900*2,020 |  | 1.818 | [13 empty] | VV | 2 | 2 | True | 0 | ROZPOCET
|  | VV |  | "111/106" 0,900*2,100 |  | 1.89 | [13 empty] | VV | 2 | 2 | True | 0 | ROZPOCET
|  | VV |  | Součet |  | 5.526 | [13 empty] | VV | 2 | 4 | True | 1 | ROZPOCET
| 104 | K | 971033241 | Vybourání otvorů ve zdivu základovém nebo nadzákladovém z cihel, tvárnic, příčkovek z cihel pálených na maltu vápennou nebo vápenocementovou plochy do 0,0225 m2, tl. do 300 mm | kus | 4 |  | 0 | CS ÚRS 2025 01 |  |  | základní | 0.243 | 0.972 | 0 | 0 | 0.008 | 0.032 | 4 | K | 2 |  |  |  | ROZPOCET | 0 | 0 | 0 | 0 | 0 | 1 | 0 | 4 | 268220243
|  | Online PSC |  | https://podminky.urs.cz/item/CS_URS_2025_01/971033241 | [15 empty] | Online PSC | 2
|  | VV |  | dle TZ a PD | [15 empty] | VV | 2 | 1 | True | 0 | ROZPOCET
|  | VV |  | "otvory na fasádě" 4 |  | 4 | [13 empty] | VV | 2 | 2 | True | 1 | ROZPOCET
| 105 | K | 971033561 | Vybourání otvorů ve zdivu základovém nebo nadzákladovém z cihel, tvárnic, příčkovek z cihel pálených na maltu vápennou nebo vápenocementovou plochy do 1 m2, tl. do 600 mm | m3 | 0.798 |  | 0 | CS ÚRS 2025 01 |  |  | základní | 5.796 | 4.6252 | 0 | 0 | 1.8 | 1.4364 | 4 | K | 2 |  |  |  | ROZPOCET | 0 | 0 | 0 | 0 | 0 | 1 | 0 | 4 | -1991081103
|  | Online PSC |  | https://podminky.urs.cz/item/CS_URS_2025_01/971033561 | [15 empty] | Online PSC | 2
|  | VV |  | dle TZ a PD | [15 empty] | VV | 2 | 1 | True | 0 | ROZPOCET
|  | VV |  | okenní otvory, m.č... | [15 empty] | VV | 2 | 1 | True | 0 | ROZPOCET
|  | VV |  | "106" (1,070*1,580-0,600*0,600)*0,600 |  | 0.798 | [13 empty] | VV | 2 | 2 | True | 0 | ROZPOCET
|  | VV |  | Součet |  | 0.798 | [13 empty] | VV | 2 | 4 | True | 1 | ROZPOCET
| 106 | K | 971033641 | Vybourání otvorů ve zdivu základovém nebo nadzákladovém z cihel, tvárnic, příčkovek z cihel pálených na maltu vápennou nebo vápenocementovou plochy do 4 m2, tl. do 300 mm | m3 | 1.637 |  | 0 | CS ÚRS 2025 01 |  |  | základní | 3.196 | 5.2319 | 0 | 0 | 1.8 | 2.9466 | 4 | K | 2 |  |  |  | ROZPOCET | 0 | 0 | 0 | 0 | 0 | 1 | 0 | 4 | -1168004153
|  | Online PSC |  | https://podminky.urs.cz/item/CS_URS_2025_01/971033641 | [15 empty] | Online PSC | 2
|  | VV |  | dle TZ a PD | [15 empty] | VV | 2 | 1 | True | 0 | ROZPOCET
|  | VV |  | m.č... | [15 empty] | VV | 2 | 1 | True | 0 | ROZPOCET
|  | VV |  | "105/109" 0,900*2,000*0,300 |  | 0.54 | [13 empty] | VV | 2 | 2 | True | 0 | ROZPOCET
|  | VV |  | "podkroví štítová zeď" 1,700*2,150*0,300 |  | 1.097 | [13 empty] | VV | 2 | 2 | True | 0 | ROZPOCET
|  | VV |  | Součet |  | 1.637 | [13 empty] | VV | 2 | 4 | True | 1 | ROZPOCET
| 107 | K | 971033681 | Vybourání otvorů ve zdivu základovém nebo nadzákladovém z cihel, tvárnic, příčkovek z cihel pálených na maltu vápennou nebo vápenocementovou plochy do 4 m2, tl. do 900 mm | m3 | 1.695 |  | 0 | CS ÚRS 2025 01 |  |  | základní | 4.67 | 7.9157 | 0 | 0 | 1.8 | 3.051 | 4 | K | 2 |  |  |  | ROZPOCET | 0 | 0 | 0 | 0 | 0 | 1 | 0 | 4 | -2108813886
|  | Online PSC |  | https://podminky.urs.cz/item/CS_URS_2025_01/971033681 | [15 empty] | Online PSC | 2
|  | VV |  | dle TZ a PD | [15 empty] | VV | 2 | 1 | True | 0 | ROZPOCET
|  | VV |  | m.č... | [15 empty] | VV | 2 | 1 | True | 0 | ROZPOCET
|  | VV |  | "110/111" 0,880*2,140*0,900 |  | 1.695 | [13 empty] | VV | 2 | 2 | True | 1 | ROZPOCET
| 109 | K | 974031142 | Vysekání rýh ve zdivu cihelném na maltu vápennou nebo vápenocementovou do hl. 70 mm a šířky do 70 mm | m | 30 |  | 0 | CS ÚRS 2025 01 |  |  | základní | 0.265 | 7.95 | 0 | 0 | 0.009 | 0.27 | 4 | K | 2 |  |  |  | ROZPOCET | 0 | 0 | 0 | 0 | 0 | 1 | 0 | 4 | 1609984169
|  | Online PSC |  | https://podminky.urs.cz/item/CS_URS_2025_01/974031142 | [15 empty] | Online PSC | 2
|  | VV |  | dle TZ a PD | [15 empty] | VV | 2 | 1 | True | 0 | ROZPOCET
|  | VV |  | "pro profese ZTI apod." 30,000 |  | 30 | [13 empty] | VV | 2 | 2 | True | 1 | ROZPOCET
| 110 | K | 974031164 | Vysekání rýh ve zdivu cihelném na maltu vápennou nebo vápenocementovou do hl. 150 mm a šířky do 150 mm | m | 30 |  | 0 | CS ÚRS 2025 01 |  |  | základní | 0.668 | 20.04 | 0 | 0 | 0.04 | 1.2 | 4 | K | 2 |  |  |  | ROZPOCET | 0 | 0 | 0 | 0 | 0 | 1 | 0 | 4 | 1857547379
|  | Online PSC |  | https://podminky.urs.cz/item/CS_URS_2025_01/974031164 | [15 empty] | Online PSC | 2
|  | VV |  | dle TZ a PD | [15 empty] | VV | 2 | 1 | True | 0 | ROZPOCET
|  | VV |  | "pro profese ZTI apod." 30,000 |  | 30 | [13 empty] | VV | 2 | 2 | True | 1 | ROZPOCET
| 111 | K | 977151125 | Jádrové vrty diamantovými korunkami do stavebních materiálů (železobetonu, betonu, cihel, obkladů, dlažeb, kamene) průměru přes 180 do 200 mm | m | 5.83 |  | 0 | CS ÚRS 2025 01 |  |  | základní | 3.2 | 18.656 | 0.00281 | 0.016382 | 0.069 | 0.40227 | 4 | K | 2 |  |  |  | ROZPOCET | 0 | 0 | 0 | 0 | 0 | 1 | 0 | 4 | -732770785
|  | Online PSC |  | https://podminky.urs.cz/item/CS_URS_2025_01/977151125 | [15 empty] | Online PSC | 2
|  | VV |  | dle TZ a PD | [15 empty] | VV | 2 | 1 | True | 0 | ROZPOCET
|  | VV |  | "prostup základy pro odvětrání radonu" 0,500+0,600*3+0,700 |  | 3 | [13 empty] | VV | 2 | 2 | True | 0 | ROZPOCET
|  | VV |  | "prostupy kanalizace" 0,700+0,550+0,730+0,850 |  | 2.83 | [13 empty] | VV | 2 | 2 | True | 0 | ROZPOCET
|  | VV |  | Součet |  | 5.83 | [13 empty] | VV | 2 | 4 | True | 1 | ROZPOCET
| 112 | K | 978012141 | Otlučení vápenných nebo vápenocementových omítek vnitřních ploch stropů rákosovaných, v rozsahu přes 10 do 30 % | m2 | 102.516 |  | 0 | CS ÚRS 2025 01 |  |  | základní | 0.14 | 14.3522 | 0 | 0 | 0.01 | 1.0252 | 4 | K | 2 |  |  |  | ROZPOCET | 0 | 0 | 0 | 0 | 0 | 1 | 0 | 4 | 1495151573
|  | Online PSC |  | https://podminky.urs.cz/item/CS_URS_2025_01/978012141 | [15 empty] | Online PSC | 2
|  | VV |  | dle TZ a PD | [15 empty] | VV | 2 | 1 | True | 0 | ROZPOCET
|  | VV |  | "1.NP, m.č. 102, 104, 105, 107,108, 114"21,31+22,36+18,07+9,87+2,01 |  | 73.62 | [13 empty] | VV | 2 | 2 | True | 0 | ROZPOCET
|  | VV |  | "1.NP, m.č. 109 klenba" 24,08*1,2 |  | 28.896 | [13 empty] | VV | 2 | 2 | True | 0 | ROZPOCET
|  | VV |  | Součet |  | 102.516 | [13 empty] | VV | 2 | 4 | True | 1 | ROZPOCET
| 113 | K | 978013141 | Otlučení vápenných nebo vápenocementových omítek vnitřních ploch stěn s vyškrabáním spar, s očištěním zdiva, v rozsahu přes 10 do 30 % | m2 | 484.56 |  | 0 | CS ÚRS 2025 01 |  |  | základní | 0.08 | 38.7648 | 0 | 0 | 0.01 | 4.8456 | 4 | K | 2 |  |  |  | ROZPOCET | 0 | 0 | 0 | 0 | 0 | 1 | 0 | 4 | -947059347
|  | Online PSC |  | https://podminky.urs.cz/item/CS_URS_2025_01/978013141 | [15 empty] | Online PSC | 2
|  | VV |  | "1.NP" (21,6+19,8+21,3+12,1+19,1+7,9+6,4+17,4)*3,300 |  | 414.48 | [13 empty] | VV | 2 | 2 | True | 0 | ROZPOCET
|  | VV |  | "2.NP" (24,55*2+9,300)*1,200 |  | 70.08 | [13 empty] | VV | 2 | 2 | True | 0 | ROZPOCET
|  | VV |  | Součet |  | 484.56 | [13 empty] | VV | 2 | 4 | True | 1 | ROZPOCET
| 114 | K | 978015341 | Otlučení vápenných nebo vápenocementových omítek vnějších ploch s vyškrabáním spar a s očištěním zdiva stupně členitosti 1 a 2, v rozsahu přes 10 do 30 % | m2 | 356.492 |  | 0 | CS ÚRS 2025 01 |  |  | základní | 0.06 | 21.3895 | 0 | 0 | 0.016 | 5.7039 | 4 | K | 2 |  |  |  | ROZPOCET | 0 | 0 | 0 | 0 | 0 | 1 | 0 | 4 | 1729506278
|  | Online PSC |  | https://podminky.urs.cz/item/CS_URS_2025_01/978015341 | [15 empty] | Online PSC | 2
|  | VV |  | fasáda bez soklu | [15 empty] | VV | 2 | 1 | True | 0 | ROZPOCET
|  | VV |  | (25,000*2+9,900)*4,200 |  | 251.58 | [13 empty] | VV | 2 | 2 | True | 0 | ROZPOCET
|  | VV |  | "komíny" (0,830+1,200)*2*2,600*2 |  | 21.112 | [13 empty] | VV | 2 | 2 | True | 0 | ROZPOCET
|  | VV |  | Mezisoučet |  | 272.692 | [13 empty] | VV | 2 | 3 | True | 0 | ROZPOCET
|  | VV |  | fasáda - sokl | [15 empty] | VV | 2 | 1 | True | 0 | ROZPOCET
|  | VV |  | (25,000+9,900+7,000)*2,000 |  | 83.8 | [13 empty] | VV | 2 | 2 | True | 0 | ROZPOCET
|  | VV |  | Součet |  | 356.492 | [13 empty] | VV | 2 | 4 | True | 1 | ROZPOCET
| 115 | K | 978059541 | Odsekání obkladů stěn včetně otlučení podkladní omítky až na zdivo z obkládaček vnitřních, z jakýchkoliv materiálů, plochy přes 1 m2 | m2 | 61.799 |  | 0 | CS ÚRS 2025 01 |  |  | základní | 0.3 | 18.5397 | 0 | 0 | 0.068 | 4.2023 | 4 | K | 2 |  |  |  | ROZPOCET | 0 | 0 | 0 | 0 | 0 | 1 | 0 | 4 | -797527017
|  | Online PSC |  | https://podminky.urs.cz/item/CS_URS_2025_01/978059541 | [15 empty] | Online PSC | 2
|  | VV |  | dle TZ a PD | [15 empty] | VV | 2 | 1 | True | 0 | ROZPOCET
|  | VV |  | m.č... | [15 empty] | VV | 2 | 1 | True | 0 | ROZPOCET
|  | VV |  | "105" 18,500*2,000 |  | 37 | [13 empty] | VV | 2 | 2 | True | 0 | ROZPOCET
|  | VV |  | "106" 11,000*2,000 |  | 22 | [13 empty] | VV | 2 | 2 | True | 0 | ROZPOCET
|  | VV |  | "111" 1,930*1,450 |  | 2.799 | [13 empty] | VV | 2 | 2 | True | 0 | ROZPOCET
|  | VV |  | Součet |  | 61.799 | [13 empty] | VV | 2 | 4 | True | 1 | ROZPOCET
| 116 | K | 981011111 | Demolice budov postupným rozebíráním dřevěných lehkých, jednostranně obitých | m3 | 148.764 |  | 0 | CS ÚRS 2025 01 |  |  | základní | 0.201 | 29.9016 | 0 | 0 | 0.039 | 5.8018 | 4 | K | 2 |  |  |  | ROZPOCET | 0 | 0 | 0 | 0 | 0 | 1 | 0 | 4 | 231191627
|  | Online PSC |  | https://podminky.urs.cz/item/CS_URS_2025_01/981011111 | [15 empty] | Online PSC | 2
|  | VV |  | dle TZ a PD | [15 empty] | VV | 2 | 1 | True | 0 | ROZPOCET
|  | VV |  | "část krovu k odstranění" 6,000 *(10,780*4,600/2) |  | 148.764 | [13 empty] | VV | 2 | 2 | True | 1 | ROZPOCET
| 118 | K | 9-001R | Demontáž bazénu, vč. přesunu sutí, odvozu a uložení na skládce | kpl | 1 |  | 0 | vlastní |  |  | základní | 0 | 0 | 0 | 0 | 0 | 0 | 4 | K | 2 |  |  |  | ROZPOCET | 0 | 0 | 0 | 0 | 0 | 1 | 0 | 4 | -1047663383
| 119 | K | 9-002R | D+M repase stávající udírny | kpl | 1 |  | 0 | vlastní |  |  | základní | 0 | 0 | 0 | 0 | 0 | 0 | 4 | K | 2 |  |  |  | ROZPOCET | 0 | 0 | 0 | 0 | 0 | 1 | 0 | 4 | 379120894
| 120 | K | 993-002R | Protipožární a bezpečnostní opatření - ucpávky, hasicí přístroje, piktogramy a informační cedulky apod. | kpl | 1 |  | 0 | vlastní |  |  | základní | 0 | 0 | 0 | 0 | 0 | 0 | 4 | K | 2 |  |  |  | ROZPOCET | 0 | 0 | 0 | 0 | 0 | 1 | 0 | 4 | 418427468
| 121 | K | 9-003R | Oprava a sanace kamenných zárubní dveří | kpl | 2 |  | 0 | vlastní |  |  | základní | 0 | 0 | 0 | 0 | 0 | 0 | 4 | K | 2 |  |  |  | ROZPOCET | 0 | 0 | 0 | 0 | 0 | 1 | 0 | 4 | -660028189
|  | VV |  | dle PD "KA101, KA102" | [15 empty] | VV | 2 | 2 | True | 0 | ROZPOCET
| 122 | K | 9-004R | Oprava a sanace kamenného schodiště vstupu vč. krycích desek zídek | kpl | 1 |  | 0 | vlastní |  |  | základní | 0 | 0 | 0 | 0 | 0 | 0 | 4 | K | 2 |  |  |  | ROZPOCET | 0 | 0 | 0 | 0 | 0 | 1 | 0 | 4 | 1148906273
|  | VV |  | dle PD "KA103, KA104" | [15 empty] | VV | 2 | 2 | True | 0 | ROZPOCET
| 123 | K | 993111111 | Dovoz a odvoz lešení včetně naložení a složení řadového, na vzdálenost do 10 km | m2 | 910 |  | 0 | CS ÚRS 2025 01 |  |  | základní | 0.013 | 11.83 | 0 | 0 | 0 | 0 | 4 | K | 2 |  |  |  | ROZPOCET | 0 | 0 | 0 | 0 | 0 | 1 | 0 | 4 | -618815332
|  | Online PSC |  | https://podminky.urs.cz/item/CS_URS_2025_01/993111111 | [15 empty] | Online PSC | 2
| 124 | K | 993111119 | Dovoz a odvoz lešení včetně naložení a složení řadového, na vzdálenost Příplatek k ceně za každých dalších i započatých 10 km přes 10 km | m2 | 1820 |  | 0 | CS ÚRS 2025 01 |  |  | základní | 0.002 | 3.64 | 0 | 0 | 0 | 0 | 4 | K | 2 |  |  |  | ROZPOCET | 0 | 0 | 0 | 0 | 0 | 1 | 0 | 4 | -1968509275
|  | Online PSC |  | https://podminky.urs.cz/item/CS_URS_2025_01/993111119 | [15 empty] | Online PSC | 2
|  | VV |  | 910*2 'Přepočtené koeficientem množství |  | 1820 | [13 empty] | VV | 2 | 2 | False | 1 | ROZPOCET
|  | D | 99 | Přesun hmot |  |  |  | 0 | [5 empty] | 0 |  | 0 |  | 0 | 1 | D | 1 |  |  |  | ROZPOCET | [6 empty] | 0
| 125 | R | 990A0102 | Přesun hmot pro HSV a PSV výška budovy přes 6 do 12 m | % | 135823.697 |  | 0 | ÚRS RYRO 2025 01 |  |  | základní | 0 | 0 | 0 | 0 | 0 | 0 | 4 | K | 2 |  |  |  | ROZPOCET | 0 | 0 | 0 | 0 | 0 | 1 | 0 | 4 | -629171187
|  | Online PSC |  | https://podminky.urs.cz/item/CS_URS_2025_01/990A0102 | [15 empty] | Online PSC | 2
|  | D | 997 | Doprava suti a vybouraných hmot |  |  |  | 0 | [5 empty] | 578.0859 |  | 0.037477 |  | 0 | 1 | D | 1 |  |  |  | ROZPOCET | [6 empty] | 0
| 126 | K | 997006004 | Úprava stavebního odpadu pytlování nebezpečného odpadu s obsahem azbestu ze šablon | t | 6.814 |  | 0 | CS ÚRS 2025 01 |  |  | základní | 4.2 | 28.6188 | 0.0055 | 0.037477 | 0 | 0 | 4 | K | 2 |  |  |  | ROZPOCET | 0 | 0 | 0 | 0 | 0 | 1 | 0 | 4 | 509211772
|  | Online PSC |  | https://podminky.urs.cz/item/CS_URS_2025_01/997006004 | [15 empty] | Online PSC | 2
| 127 | K | 997013111 | Vnitrostaveništní doprava suti a vybouraných hmot vodorovně do 50 m s naložením základní pro budovy a haly výšky do 6 m | t | 382.371 |  | 0 | CS ÚRS 2025 01 |  |  | základní | 1.168 | 446.6093 | 0 | 0 | 0 | 0 | 4 | K | 2 |  |  |  | ROZPOCET | 0 | 0 | 0 | 0 | 0 | 1 | 0 | 4 | -1013809494
|  | Online PSC |  | https://podminky.urs.cz/item/CS_URS_2025_01/997013111 | [15 empty] | Online PSC | 2
| 128 | K | 997013501 | Odvoz suti a vybouraných hmot na skládku nebo meziskládku se složením, na vzdálenost do 1 km | t | 382.371 |  | 0 | CS ÚRS 2025 01 |  |  | základní | 0.125 | 47.7964 | 0 | 0 | 0 | 0 | 4 | K | 2 |  |  |  | ROZPOCET | 0 | 0 | 0 | 0 | 0 | 1 | 0 | 4 | 1063210034
|  | Online PSC |  | https://podminky.urs.cz/item/CS_URS_2025_01/997013501 | [15 empty] | Online PSC | 2
| 129 | K | 997013509 | Odvoz suti a vybouraných hmot na skládku nebo meziskládku se složením, na vzdálenost Příplatek k ceně za každý další započatý 1 km přes 1 km | t | 9176.904 |  | 0 | CS ÚRS 2025 01 |  |  | základní | 0.006 | 55.0614 | 0 | 0 | 0 | 0 | 4 | K | 2 |  |  |  | ROZPOCET | 0 | 0 | 0 | 0 | 0 | 1 | 0 | 4 | 2135354481
|  | Online PSC |  | https://podminky.urs.cz/item/CS_URS_2025_01/997013509 | [15 empty] | Online PSC | 2
|  | VV |  | 382,371*24 'Přepočtené koeficientem množství |  | 9176.904 | [13 empty] | VV | 2 | 2 | False | 1 | ROZPOCET
| 130 | K | 997013631 | Poplatek za uložení stavebního odpadu na skládce (skládkovné) směsného stavebního a demoličního zatříděného do Katalogu odpadů pod kódem 17 09 04 | t | 375.557 |  | 0 | CS ÚRS 2025 01 |  |  | základní | 0 | 0 | 0 | 0 | 0 | 0 | 4 | K | 2 |  |  |  | ROZPOCET | 0 | 0 | 0 | 0 | 0 | 1 | 0 | 4 | -2098980685
|  | Online PSC |  | https://podminky.urs.cz/item/CS_URS_2025_01/997013631 | [15 empty] | Online PSC | 2
|  | VV |  | 382,371-6,814 |  | 375.557 | [13 empty] | VV | 2 | 2 | True | 1 | ROZPOCET
| 131 | K | 997013821 | Poplatek za uložení stavebního odpadu na skládce (skládkovné) ze stavebních materiálů obsahujících azbest zatříděných do Katalogu odpadů pod kódem 17 06 05 | t | 6.814 |  | 0 | CS ÚRS 2025 01 |  |  | základní | 0 | 0 | 0 | 0 | 0 | 0 | 4 | K | 2 |  |  |  | ROZPOCET | 0 | 0 | 0 | 0 | 0 | 1 | 0 | 4 | 231818802
|  | Online PSC |  | https://podminky.urs.cz/item/CS_URS_2025_01/997013821 | [15 empty] | Online PSC | 2
|  | D | PSV | Práce a dodávky PSV |  |  |  | 0 | [5 empty] | 106525.959 |  | 72.8238 |  | 17.4721 | 2 | D | 0 |  |  |  | ROZPOCET | [6 empty] | 0
|  | D | 711 | Izolace proti vodě, vlhkosti a plynům |  |  |  | 0 | [5 empty] | 180.1955 |  | 2.4815 |  | 1.0329 | 2 | D | 1 |  |  |  | ROZPOCET | [6 empty] | 0
| 132 | K | 711111001 | Provedení izolace proti zemní vlhkosti natěradly a tmely za studena na ploše vodorovné V nátěrem penetračním | m2 | 115.2 |  | 0 | CS ÚRS 2025 01 |  |  | základní | 0.024 | 2.7648 | 0 | 0 | 0 | 0 | 16 | K | 2 |  |  |  | ROZPOCET | 0 | 0 | 0 | 0 | 0 | 1 | 0 | 16 | 1914109255
|  | Online PSC |  | https://podminky.urs.cz/item/CS_URS_2025_01/711111001 | [15 empty] | Online PSC | 2
|  | VV |  | dle TZ a PD | [15 empty] | VV | 2 | 1 | True | 0 | ROZPOCET
|  | VV |  | skladba E06 | [15 empty] | VV | 2 | 1 | True | 0 | ROZPOCET
|  | VV |  | "m.č. 102,104,105,107,108, 114" (21,31+22,36+18,07+9,87+2,01) |  | 73.62 | [13 empty] | VV | 2 | 2 | True | 0 | ROZPOCET
|  | VV |  | skladba E03 | [15 empty] | VV | 2 | 1 | True | 0 | ROZPOCET
|  | VV |  | "m.č. 109, 112, 115" (24,08+17,5) |  | 41.58 | [13 empty] | VV | 2 | 2 | True | 0 | ROZPOCET
|  | VV |  | Součet |  | 115.2 | [13 empty] | VV | 2 | 4 | True | 1 | ROZPOCET
| 133 | M | 11163150 | lak penetrační asfaltový | t | 0.035 |  | 0 | CS ÚRS 2025 01 |  |  | základní | 0 | 0 | 1 | 0.035 | 0 | 0 | 32 | M | 2 |  |  |  | ROZPOCET | 0 | 0 | 0 | 0 | 0 | 1 | 0 | 16 | -337616301
|  | VV |  | 115,2*0,0003 'Přepočtené koeficientem množství |  | 0.035 | [13 empty] | VV | 2 | 2 | False | 1 | ROZPOCET
| 134 | K | 711112001 | Provedení izolace proti zemní vlhkosti natěradly a tmely za studena na ploše svislé S nátěrem penetračním | m2 | 35.543 |  | 0 | CS ÚRS 2025 01 |  |  | základní | 0.054 | 1.9193 | 0 | 0 | 0 | 0 | 16 | K | 2 |  |  |  | ROZPOCET | 0 | 0 | 0 | 0 | 0 | 1 | 0 | 16 | -1598185556
|  | Online PSC |  | https://podminky.urs.cz/item/CS_URS_2025_01/711112001 | [15 empty] | Online PSC | 2
|  | VV |  | dle TZ a PD | [15 empty] | VV | 2 | 1 | True | 0 | ROZPOCET
|  | VV |  | skladba E06 | [15 empty] | VV | 2 | 1 | True | 0 | ROZPOCET
|  | VV |  | "m.č. 102,104,105,107,108, 114" (21,6+19,8+21,3+12,1+6,4)*0,250 |  | 20.3 | [13 empty] | VV | 2 | 2 | True | 0 | ROZPOCET
|  | VV |  | skladba E03 | [15 empty] | VV | 2 | 1 | True | 0 | ROZPOCET
|  | VV |  | "m.č. 109, 112, 115" (24,08+11,93+1,56)*0,250 |  | 9.393 | [13 empty] | VV | 2 | 2 | True | 0 | ROZPOCET
|  | VV |  | "HI ŽB stěny pod schodištěm, m.č. 115" 4,500*1,300 |  | 5.85 | [13 empty] | VV | 2 | 2 | True | 0 | ROZPOCET
|  | VV |  | Součet |  | 35.543 | [13 empty] | VV | 2 | 4 | True | 1 | ROZPOCET
| 135 | M | 11163150 | lak penetrační asfaltový | t | 0.012 |  | 0 | CS ÚRS 2025 01 |  |  | základní | 0 | 0 | 1 | 0.012 | 0 | 0 | 32 | M | 2 |  |  |  | ROZPOCET | 0 | 0 | 0 | 0 | 0 | 1 | 0 | 16 | -1617318739
|  | VV |  | 35,543*0,00034 'Přepočtené koeficientem množství |  | 0.012 | [13 empty] | VV | 2 | 2 | False | 1 | ROZPOCET
| 136 | K | 711141559 | Provedení izolace proti zemní vlhkosti pásy přitavením NAIP na ploše vodorovné V | m2 | 222.38 |  | 0 | CS ÚRS 2025 01 |  |  | základní | 0.222 | 49.3684 | 0.0004 | 0.088952 | 0 | 0 | 16 | K | 2 |  |  |  | ROZPOCET | 0 | 0 | 0 | 0 | 0 | 1 | 0 | 16 | 1266635814
|  | Online PSC |  | https://podminky.urs.cz/item/CS_URS_2025_01/711141559 | [15 empty] | Online PSC | 2
|  | VV |  | dle TZ a PD | [15 empty] | VV | 2 | 1 | True | 0 | ROZPOCET
|  | VV |  | skladba E06 | [15 empty] | VV | 2 | 1 | True | 0 | ROZPOCET
|  | VV |  | "m.č. 102,104,105,107,108, 114 - 2x" (21,31+22,36+18,07+9,87+2,01)*2 |  | 147.24 | [13 empty] | VV | 2 | 2 | True | 0 | ROZPOCET
|  | VV |  | skladba E03 | [15 empty] | VV | 2 | 1 | True | 0 | ROZPOCET
|  | VV |  | "m.č. 109,112,115 - 2x" (24,08+11,93+1,56)*2 |  | 75.14 | [13 empty] | VV | 2 | 2 | True | 0 | ROZPOCET
|  | VV |  | Součet |  | 222.38 | [13 empty] | VV | 2 | 4 | True | 1 | ROZPOCET
| 137 | M | 62853004 | pás asfaltový natavitelný modifikovaný SBS s vložkou ze skleněné tkaniny a spalitelnou PE fólií nebo jemnozrnným minerálním posypem na horním povrchu tl 4,0mm | m2 | 129.592 |  | 0 | CS ÚRS 2025 01 |  |  | základní | 0 | 0 | 0.0054 | 0.6998 | 0 | 0 | 32 | M | 2 |  |  |  | ROZPOCET | 0 | 0 | 0 | 0 | 0 | 1 | 0 | 16 | -1555106965
|  | VV |  | 111,19*1,1655 'Přepočtené koeficientem množství |  | 129.592 | [13 empty] | VV | 2 | 2 | False | 1 | ROZPOCET
| 138 | M | 62856011 | pás asfaltový natavitelný modifikovaný SBS s vložkou z hliníkové fólie s textilií a spalitelnou PE fólií nebo jemnozrnným minerálním posypem na horním povrchu tl 4,0mm | m2 | 129.592 |  | 0 | CS ÚRS 2025 01 |  |  | základní | 0 | 0 | 0.0047 | 0.60908 | 0 | 0 | 32 | M | 2 |  |  |  | ROZPOCET | 0 | 0 | 0 | 0 | 0 | 1 | 0 | 16 | 538080720
|  | VV |  | 111,19*1,1655 'Přepočtené koeficientem množství |  | 129.592 | [13 empty] | VV | 2 | 2 | False | 1 | ROZPOCET
| 139 | K | 711141811 | Odstranění izolace proti vodě, vlhkosti a plynům z přitavených pásů NAIP z plochy vodorovné V jednovrstvé | m2 | 187.8 |  | 0 | CS ÚRS 2025 01 |  |  | základní | 0.085 | 15.963 | 0 | 0 | 0.0055 | 1.0329 | 16 | K | 2 |  |  |  | ROZPOCET | 0 | 0 | 0 | 0 | 0 | 1 | 0 | 16 | -320384864
|  | Online PSC |  | https://podminky.urs.cz/item/CS_URS_2025_01/711141811 | [15 empty] | Online PSC | 2
|  | VV |  | dle TZ a PD | [15 empty] | VV | 2 | 1 | True | 0 | ROZPOCET
|  | VV |  | "skladba PS1, m.č. 101-109" 150,000 |  | 150 | [13 empty] | VV | 2 | 2 | True | 0 | ROZPOCET
|  | VV |  | "m.č. 110" 15,300 |  | 15.3 | [13 empty] | VV | 2 | 2 | True | 0 | ROZPOCET
|  | VV |  | "m.č. 111" 22,500 |  | 22.5 | [13 empty] | VV | 2 | 2 | True | 0 | ROZPOCET
|  | VV |  | Součet |  | 187.8 | [13 empty] | VV | 2 | 4 | True | 1 | ROZPOCET
| 140 | K | 711142559 | Provedení izolace proti zemní vlhkosti pásy přitavením NAIP na ploše svislé S | m2 | 69.586 |  | 0 | CS ÚRS 2025 01 |  |  | základní | 0.26 | 18.0924 | 0.0004 | 0.027834 | 0 | 0 | 16 | K | 2 |  |  |  | ROZPOCET | 0 | 0 | 0 | 0 | 0 | 1 | 0 | 16 | -112781719
|  | Online PSC |  | https://podminky.urs.cz/item/CS_URS_2025_01/711142559 | [15 empty] | Online PSC | 2
|  | VV |  | dle TZ a PD | [15 empty] | VV | 2 | 1 | True | 0 | ROZPOCET
|  | VV |  | skladba E06 | [15 empty] | VV | 2 | 1 | True | 0 | ROZPOCET
|  | VV |  | "m.č. 102,104,105,107,108, 114" (21,6+19,8+21,3+12,1+6,4)*0,250 |  | 20.3 | [13 empty] | VV | 2 | 2 | True | 0 | ROZPOCET
|  | VV |  | skladba E03 | [15 empty] | VV | 2 | 1 | True | 0 | ROZPOCET
|  | VV |  | "m.č. 109, 112, 115" (24,08+11,93+1,56)*0,250 |  | 8.643 | [13 empty] | VV | 2 | 2 | True | 0 | ROZPOCET
|  | VV |  | "HI ŽB stěny pod schodištěm, m.č. 115" 4,500*1,300 |  | 5.85 | [13 empty] | VV | 2 | 2 | True | 0 | ROZPOCET
|  | VV |  | Součet |  | 34.793 | [13 empty] | VV | 2 | 4 | True | 0 | ROZPOCET
|  | VV |  | "x2" 35,425*2 |  | 69.586 | [13 empty] | VV | 2 | 2 | True | 1 | ROZPOCET
| 141 | M | 62853004 | pás asfaltový natavitelný modifikovaný SBS s vložkou ze skleněné tkaniny a spalitelnou PE fólií nebo jemnozrnným minerálním posypem na horním povrchu tl 4,0mm | m2 | 42.482 |  | 0 | CS ÚRS 2025 01 |  |  | základní | 0 | 0 | 0.0054 | 0.2294 | 0 | 0 | 32 | M | 2 |  |  |  | ROZPOCET | 0 | 0 | 0 | 0 | 0 | 1 | 0 | 16 | -1555791013
|  | VV |  | 34,793*1,221 'Přepočtené koeficientem množství |  | 42.482 | [13 empty] | VV | 2 | 2 | False | 1 | ROZPOCET
| 142 | M | 62856010 | pás asfaltový natavitelný modifikovaný SBS s vložkou z hliníkové fólie s textilií a spalitelnou PE fólií nebo jemnozrnným minerálním posypem na horním povrchu tl 3,5mm | m2 | 42.482 |  | 0 | CS ÚRS 2025 01 |  |  | základní | 0 | 0 | 0.0045 | 0.19117 | 0 | 0 | 32 | M | 2 |  |  |  | ROZPOCET | 0 | 0 | 0 | 0 | 0 | 1 | 0 | 16 | 1829126409
|  | VV |  | 34,793*1,221 'Přepočtené koeficientem množství |  | 42.482 | [13 empty] | VV | 2 | 2 | False | 1 | ROZPOCET
| 143 | K | 711161112 | Izolace proti zemní vlhkosti a beztlakové vodě nopovými fóliemi na ploše vodorovné V vrstva ochranná, odvětrávací a drenážní výška nopu 8,0 mm, tl. fólie do 0,6 mm | m2 | 60 |  | 0 | CS ÚRS 2025 01 |  |  | základní | 0.085 | 5.1 | 0.00035 | 0.021 | 0 | 0 | 16 | K | 2 |  |  |  | ROZPOCET | 0 | 0 | 0 | 0 | 0 | 1 | 0 | 16 | 176156470
|  | Online PSC |  | https://podminky.urs.cz/item/CS_URS_2025_01/711161112 | [15 empty] | Online PSC | 2
|  | VV |  | dle TZ a PD | [15 empty] | VV | 2 | 1 | True | 0 | ROZPOCET
|  | VV |  | dodatečná HI obvodového zdiva nopovou folií | [15 empty] | VV | 2 | 1 | True | 0 | ROZPOCET
|  | VV |  | 60,000*1,000 |  | 60 | [13 empty] | VV | 2 | 2 | True | 1 | ROZPOCET
| 144 | K | 711191011 | Provedení nátěru adhezního můstku na ploše svislé S | m2 | 133.326 |  | 0 | CS ÚRS 2025 01 |  |  | základní | 0.054 | 7.1996 | 0 | 0 | 0 | 0 | 16 | K | 2 |  |  |  | ROZPOCET | 0 | 0 | 0 | 0 | 0 | 1 | 0 | 16 | 1713428788
|  | Online PSC |  | https://podminky.urs.cz/item/CS_URS_2025_01/711191011 | [15 empty] | Online PSC | 2
|  | VV |  | dle TZ a PD | [15 empty] | VV | 2 | 1 | True | 0 | ROZPOCET
|  | VV |  | HI vnitřní stěrka přes linii injektáží do v. 300 mm | [15 empty] | VV | 2 | 1 | True | 0 | ROZPOCET
|  | VV |  | (38,765+5,770+15,630+40,980+23,650)*0,300*1,2 |  | 44.926 | [13 empty] | VV | 2 | 2 | True | 0 | ROZPOCET
|  | VV |  | dodatečná vnější HI obvodového zdiva stěrkou | [15 empty] | VV | 2 | 1 | True | 0 | ROZPOCET
|  | VV |  | 68,000*1,300 |  | 88.4 | [13 empty] | VV | 2 | 2 | True | 0 | ROZPOCET
|  | VV |  | Součet |  | 133.326 | [13 empty] | VV | 2 | 4 | True | 1 | ROZPOCET
| 145 | M | 58581220 | adhezní můstek pod izolační a vyrovnávací lepící hmoty | kg | 16.866 |  | 0 | CS ÚRS 2025 01 |  |  | základní | 0 | 0 | 0.001 | 0.016866 | 0 | 0 | 32 | M | 2 |  |  |  | ROZPOCET | 0 | 0 | 0 | 0 | 0 | 1 | 0 | 16 | -1859909722
|  | VV |  | 133,326*0,1265 'Přepočtené koeficientem množství |  | 16.866 | [13 empty] | VV | 2 | 2 | False | 1 | ROZPOCET
| 146 | K | 711192102 | Provedení izolace proti zemní vlhkosti hydroizolační stěrkou na ploše svislé S jednovrstvá na zdivu | m2 | 44.926 |  | 0 | CS ÚRS 2025 01 |  |  | základní | 0.375 | 16.8472 | 0 | 0 | 0 | 0 | 16 | K | 2 |  |  |  | ROZPOCET | 0 | 0 | 0 | 0 | 0 | 1 | 0 | 16 | -1159600115
|  | Online PSC |  | https://podminky.urs.cz/item/CS_URS_2025_01/711192102 | [15 empty] | Online PSC | 2
|  | VV |  | dle TZ a PD | [15 empty] | VV | 2 | 1 | True | 0 | ROZPOCET
|  | VV |  | HI vnitřní stěrka přes linii injektáží do v. 300 mm | [15 empty] | VV | 2 | 1 | True | 0 | ROZPOCET
|  | VV |  | (38,765+5,770+15,630+40,980+23,650)*0,300*1,2 |  | 44.926 | [13 empty] | VV | 2 | 2 | True | 1 | ROZPOCET
| 147 | M | 58581003 | stěrka izolační minerální odolná tlakové vodě | kg | 143.763 |  | 0 | CS ÚRS 2025 01 |  |  | základní | 0 | 0 | 0.001 | 0.14376 | 0 | 0 | 32 | M | 2 |  |  |  | ROZPOCET | 0 | 0 | 0 | 0 | 0 | 1 | 0 | 16 | 745621579
|  | VV |  | 44,926*3,2 'Přepočtené koeficientem množství |  | 143.763 | [13 empty] | VV | 2 | 2 | False | 1 | ROZPOCET
| 148 | K | 711192202 | Provedení izolace proti zemní vlhkosti hydroizolační stěrkou na ploše svislé S dvouvrstvá na zdivu | m2 | 88.4 |  | 0 | CS ÚRS 2025 01 |  |  | základní | 0.712 | 62.9408 | 0 | 0 | 0 | 0 | 16 | K | 2 |  |  |  | ROZPOCET | 0 | 0 | 0 | 0 | 0 | 1 | 0 | 16 | 1232641419
|  | Online PSC |  | https://podminky.urs.cz/item/CS_URS_2025_01/711192202 | [15 empty] | Online PSC | 2
|  | VV |  | dle TZ a PD | [15 empty] | VV | 2 | 1 | True | 0 | ROZPOCET
|  | VV |  | dodatečná vnější HI obvodového zdiva stěrkou | [15 empty] | VV | 2 | 1 | True | 0 | ROZPOCET
|  | VV |  | 68,000*1,300 |  | 88.4 | [13 empty] | VV | 2 | 2 | True | 1 | ROZPOCET
| 149 | M | 24617150 | nátěr hydroizolační na bázi asfaltu a plastu do spodní stavby | kg | 406.64 |  | 0 | CS ÚRS 2025 01 |  |  | základní | 0 | 0 | 0.001 | 0.40664 | 0 | 0 | 32 | M | 2 |  |  |  | ROZPOCET | 0 | 0 | 0 | 0 | 0 | 1 | 0 | 16 | -1833406217
|  | VV |  | 88,4*4,6 'Přepočtené koeficientem množství |  | 406.64 | [13 empty] | VV | 2 | 2 | False | 1 | ROZPOCET
|  | D | 713 | Izolace tepelné |  |  |  | 0 | [5 empty] | 255.1387 |  | 9.9404 |  | 0 | 2 | D | 1 |  |  |  | ROZPOCET | [6 empty] | 0
| 150 | K | 713121111 | Montáž tepelné izolace podlah rohožemi, pásy, deskami, dílci, bloky (izolační materiál ve specifikaci) kladenými volně jednovrstvá | m2 | 143.01 |  | 0 | CS ÚRS 2025 01 |  |  | základní | 0.111 | 15.8741 | 0 | 0 | 0 | 0 | 16 | K | 2 |  |  |  | ROZPOCET | 0 | 0 | 0 | 0 | 0 | 1 | 0 | 16 | 2059888351
|  | Online PSC |  | https://podminky.urs.cz/item/CS_URS_2025_01/713121111 | [15 empty] | Online PSC | 2
|  | VV |  | dle TZ a PD | [15 empty] | VV | 2 | 1 | True | 0 | ROZPOCET
|  | VV |  | 2.NP | [15 empty] | VV | 2 | 1 | True | 0 | ROZPOCET
|  | VV |  | "skladba P13 m.č. 201" 105,13 |  | 105.13 | [13 empty] | VV | 2 | 2 | True | 0 | ROZPOCET
|  | VV |  | "skladba P15 m.č. 202, 203, 204" 17,89+13,39+6,60 |  | 37.88 | [13 empty] | VV | 2 | 2 | True | 0 | ROZPOCET
|  | VV |  | Součet |  | 143.01 | [13 empty] | VV | 2 | 4 | True | 1 | ROZPOCET
| 151 | M | 63231203 | deska čedičová minerální pro snížení kročejového hluku (max. zatížení 5 kN/m2) tl 40mm | m2 | 150.161 |  | 0 | CS ÚRS 2025 01 |  |  | základní | 0 | 0 | 0.00592 | 0.88895 | 0 | 0 | 32 | M | 2 |  |  |  | ROZPOCET | 0 | 0 | 0 | 0 | 0 | 1 | 0 | 16 | 640477135
|  | VV |  | 143,01*1,05 'Přepočtené koeficientem množství |  | 150.161 | [13 empty] | VV | 2 | 2 | False | 1 | ROZPOCET
| 152 | K | 713121121 | Montáž tepelné izolace podlah rohožemi, pásy, deskami, dílci, bloky (izolační materiál ve specifikaci) kladenými volně dvouvrstvá | m2 | 111.19 |  | 0 | CS ÚRS 2025 01 |  |  | základní | 0.167 | 18.5687 | 0 | 0 | 0 | 0 | 16 | K | 2 |  |  |  | ROZPOCET | 0 | 0 | 0 | 0 | 0 | 1 | 0 | 16 | -1488217458
|  | Online PSC |  | https://podminky.urs.cz/item/CS_URS_2025_01/713121121 | [15 empty] | Online PSC | 2
|  | VV |  | dle TZ a PD | [15 empty] | VV | 2 | 1 | True | 0 | ROZPOCET
|  | VV |  | EPS 2x 60 = 120 mm | [15 empty] | VV | 2 | 1 | True | 0 | ROZPOCET
|  | VV |  | skladba P01 | [15 empty] | VV | 2 | 1 | True | 0 | ROZPOCET
|  | VV |  | "m.č. 102" 21,31 |  | 21.31 | [13 empty] | VV | 2 | 2 | True | 0 | ROZPOCET
|  | VV |  | skladba P03 | [15 empty] | VV | 2 | 1 | True | 0 | ROZPOCET
|  | VV |  | "m.č. 104,105,107,108, 114" 22,36+18,07+9,87+2,01 |  | 52.31 | [13 empty] | VV | 2 | 2 | True | 0 | ROZPOCET
|  | VV |  | skladba P24, P25 | [15 empty] | VV | 2 | 1 | True | 0 | ROZPOCET
|  | VV |  | "m.č. 112" 11,93 |  | 11.93 | [13 empty] | VV | 2 | 2 | True | 0 | ROZPOCET
|  | VV |  | skladba P27 | [15 empty] | VV | 2 | 1 | True | 0 | ROZPOCET
|  | VV |  | "m.č. 115" 1,56 |  | 1.56 | [13 empty] | VV | 2 | 2 | True | 0 | ROZPOCET
|  | VV |  | Mezisoučet |  | 87.11 | [13 empty] | VV | 2 | 3 | True | 0 | ROZPOCET
|  | VV |  | XPS 2x 40 = 80 mm | [15 empty] | VV | 2 | 1 | True | 0 | ROZPOCET
|  | VV |  | skladba P04 | [15 empty] | VV | 2 | 1 | True | 0 | ROZPOCET
|  | VV |  | "m.č. 109" 24,08 |  | 24.08 | [13 empty] | VV | 2 | 2 | True | 0 | ROZPOCET
|  | VV |  | Mezisoučet |  | 24.08 | [13 empty] | VV | 2 | 3 | True | 0 | ROZPOCET
|  | VV |  | Součet |  | 111.19 | [13 empty] | VV | 2 | 4 | True | 1 | ROZPOCET
| 153 | M | 28372306 | deska EPS 100 pro konstrukce s běžným zatížením λ=0,037 tl 60mm | m2 | 182.931 |  | 0 | CS ÚRS 2025 01 |  |  | základní | 0 | 0 | 0.0015 | 0.2744 | 0 | 0 | 32 | M | 2 |  |  |  | ROZPOCET | 0 | 0 | 0 | 0 | 0 | 1 | 0 | 16 | 2073857818
|  | VV |  | 87,11*2,1 'Přepočtené koeficientem množství |  | 182.931 | [13 empty] | VV | 2 | 2 | False | 1 | ROZPOCET
| 154 | M | 28376416 | deska XPS hrana polodrážková a hladký povrch 300kPA λ=0,035 tl 40mm | m2 | 50.568 |  | 0 | CS ÚRS 2025 01 |  |  | základní | 0 | 0 | 0.0012 | 0.060682 | 0 | 0 | 32 | M | 2 |  |  |  | ROZPOCET | 0 | 0 | 0 | 0 | 0 | 1 | 0 | 16 | 1641935593
|  | VV |  | 24,08*2,1 'Přepočtené koeficientem množství |  | 50.568 | [13 empty] | VV | 2 | 2 | False | 1 | ROZPOCET
| 155 | K | 713131241 | Montáž tepelné izolace stěn rohožemi, pásy, deskami, dílci, bloky (izolační materiál ve specifikaci) lepením celoplošně s mechanickým kotvením, tloušťky izolace do 100 mm | m2 | 49 |  | 0 | CS ÚRS 2025 01 |  |  | základní | 0.311 | 15.239 | 0.00612 | 0.29988 | 0 | 0 | 16 | K | 2 |  |  |  | ROZPOCET | 0 | 0 | 0 | 0 | 0 | 1 | 0 | 16 | -726324005
|  | Online PSC |  | https://podminky.urs.cz/item/CS_URS_2025_01/713131241 | [15 empty] | Online PSC | 2
|  | VV |  | dle TZ a PD | [15 empty] | VV | 2 | 1 | True | 0 | ROZPOCET
|  | VV |  | TI základů | [15 empty] | VV | 2 | 1 | True | 0 | ROZPOCET
|  | VV |  | "směrem k terase + základy schodiště" 26,000*1,500+10,000 |  | 49 | [13 empty] | VV | 2 | 2 | True | 1 | ROZPOCET
| 156 | M | 28376417 | deska XPS hrana polodrážková a hladký povrch 300kPA λ=0,035 tl 60mm | m2 | 51.45 |  | 0 | CS ÚRS 2025 01 |  |  | základní | 0 | 0 | 0.0015 | 0.077175 | 0 | 0 | 32 | M | 2 |  |  |  | ROZPOCET | 0 | 0 | 0 | 0 | 0 | 1 | 0 | 16 | -704868769
|  | VV |  | 49*1,05 'Přepočtené koeficientem množství |  | 51.45 | [13 empty] | VV | 2 | 2 | False | 1 | ROZPOCET
| 157 | K | 713151162 | Montáž tepelné izolace střech šikmých rohožemi, pásy, deskami (izolační materiál ve specifikaci) přišroubovanými šrouby nad krokve, sklonu střechy přes 30° do 45° tloušťky izolace přes 60 do 100 mm | m2 | 388.504 |  | 0 | CS ÚRS 2025 01 |  |  | základní | 0.225 | 87.4134 | 0.00011 | 0.042735 | 0 | 0 | 16 | K | 2 |  |  |  | ROZPOCET | 0 | 0 | 0 | 0 | 0 | 1 | 0 | 16 | -250149709
|  | Online PSC |  | https://podminky.urs.cz/item/CS_URS_2025_01/713151162 | [15 empty] | Online PSC | 2
|  | VV |  | dle TZ a PD | [15 empty] | VV | 2 | 1 | True | 0 | ROZPOCET
|  | VV |  | skladba R01 stávající střecha | [15 empty] | VV | 2 | 1 | True | 0 | ROZPOCET
|  | VV |  | "valba" 10,560*5,800/2 |  | 30.624 | [13 empty] | VV | 2 | 2 | True | 0 | ROZPOCET
|  | VV |  | "podélně" (19,300+15,000/2)*5,800*2 |  | 310.88 | [13 empty] | VV | 2 | 2 | True | 0 | ROZPOCET
|  | VV |  | "přídavek na vikýře volských ok R12" 5,000*4,700*4*0,500 |  | 47 | [13 empty] | VV | 2 | 2 | True | 0 | ROZPOCET
|  | VV |  | Součet |  | 388.504 | [13 empty] | VV | 2 | 4 | True | 1 | ROZPOCET
| 158 | M | 28376532 | deska izolační PIR s oboustrannou kompozitní fólií s hliníkovou vložkou pro šikmé střechy λ=0,022 tl 100mm | m2 | 407.929 |  | 0 | CS ÚRS 2025 01 |  |  | základní | 0 | 0 | 0.003 | 1.2238 | 0 | 0 | 32 | M | 2 |  |  |  | ROZPOCET | 0 | 0 | 0 | 0 | 0 | 1 | 0 | 16 | 1445401201
|  | VV |  | 388,504*1,05 'Přepočtené koeficientem množství |  | 407.929 | [13 empty] | VV | 2 | 2 | False | 1 | ROZPOCET
| 158b | K | 713151111 | Montáž tepelné izolace střech šikmých rohožemi, pásy, deskami (izolační materiál ve specifikaci) kladenými volně mezi krokve | m2 | 388.504 |  | 0 | CS ÚRS 2025 01 |  |  | základní | 0.25 | 97.126 | 0.00058 | 0.22533 | 0 | 0 | 16 | K | 2 |  |  |  | ROZPOCET | 0 | 0 | 0 | 0 | 0 | 1 | 0 | 16 | 1562808805
|  | VV |  | dle TZ a PD | [15 empty] | VV | 2 | 1 | True | 0 | ROZPOCET
skladba R01 stávající střecha
| 158c | M | 631-001R.1 | deska tepelně izolační minerální vkládaná do roštů λ=0,037 tl 120mm | m2 | 699.272 |  | 0 | vlastní |  |  | základní | 0 | 0 | 0.008 | 5.5942 | 0 | 0 | 32 | M | 2 |  |  |  | ROZPOCET | 0 | 0 | 0 | 0 | 0 | 1 | 0 | 16 | 997067757
|  | VV |  | 388,504*1,79991 'Přepočtené koeficientem množství |  | 699.272 | [13 empty] | VV | 2 | 2 | False | 1 | ROZPOCET
| 159 | K | 713-R03 | Montáž nadkrokevní systémové tepelné izolace z tepelně izolačních trámků a desek z minerální vlny včetně dodávky trámku, bez dodávky výplňové minerální tepelné izolace sklonu střechy přes 30 do 45° trámky z expandovaného polystyrenu, tloušťky 180 mm | m2 | 83.67 |  | 0 | vlastní |  |  | základní | 0.25 | 20.9175 | 0.00058 | 0.048529 | 0 | 0 | 16 | K | 2 |  |  |  | ROZPOCET | 0 | 0 | 0 | 0 | 0 | 1 | 0 | 16 | 1562808805
|  | VV |  | dle TZ a PD | [15 empty] | VV | 2 | 1 | True | 0 | ROZPOCET
|  | VV |  | skladba R02 zateplená nová střecha | [15 empty] | VV | 2 | 1 | True | 0 | ROZPOCET
|  | VV |  | "podélně" 6,200*5,800*2 |  | 71.92 | [13 empty] | VV | 2 | 2 | True | 0 | ROZPOCET
|  | VV |  | "přídavek na vikýře volských ok R12" 5,000*4,700*1*0,500 |  | 11.75 | [13 empty] | VV | 2 | 2 | True | 0 | ROZPOCET
|  | VV |  | Součet |  | 83.67 | [13 empty] | VV | 2 | 4 | True | 1 | ROZPOCET
| 160 | M | 631-001R.1 | deska tepelně izolační minerální vkládaná do roštů λ=0,037 tl 180mm | m2 | 150.598 |  | 0 | vlastní |  |  | základní | 0 | 0 | 0.008 | 1.2048 | 0 | 0 | 32 | M | 2 |  |  |  | ROZPOCET | 0 | 0 | 0 | 0 | 0 | 1 | 0 | 16 | 997067757
|  | VV |  | 83,67*1,79991 'Přepočtené koeficientem množství |  | 150.598 | [13 empty] | VV | 2 | 2 | False | 1 | ROZPOCET
| 160b | K | 713151111 | Montáž tepelné izolace střech šikmých rohožemi, pásy, deskami (izolační materiál ve specifikaci) kladenými volně mezi krokve | m2 | 83.67 |  | 0 | CS ÚRS 2025 01 |  |  | základní | 0.25 | 20.9175 | 0.00058 | 0.048529 | 0 | 0 | 16 | K | 2 |  |  |  | ROZPOCET | 0 | 0 | 0 | 0 | 0 | 1 | 0 | 16 | 1562808805
|  | VV |  | dle TZ a PD | [15 empty] | VV | 2 | 1 | True | 0 | ROZPOCET
skladba R02 zateplená nová střecha
| 160c | M | 631-001R.2 | deska tepelně izolační minerální vkládaná do roštů λ=0,037 tl 140mm | m2 | 150.598 |  | 0 | vlastní |  |  | základní | 0 | 0 | 0.008 | 1.2048 | 0 | 0 | 32 | M | 2 |  |  |  | ROZPOCET | 0 | 0 | 0 | 0 | 0 | 1 | 0 | 16 | 997067757
|  | VV |  | 83,67*1,79991 'Přepočtené koeficientem množství |  | 150.598 | [13 empty] | VV | 2 | 2 | False | 1 | ROZPOCET
|  | D | 762 | Konstrukce tesařské |  |  |  | 0 | [5 empty] | 55074.9814 |  | 13.4079 |  | 7.4664 | 2 | D | 1 |  |  |  | ROZPOCET | [6 empty] | 0
| 161 | R | 762A1004 | Krov vázaná konstrukce krovu střechy valbové přímé | m2 | 47.895 |  | 0 | ÚRS RYRO 2025 01 |  |  | základní | 337.91 | 16184.1995 | 0 | 0 | 0 | 0 | 16 | K | 2 |  |  |  | ROZPOCET | 0 | 0 | 0 | 0 | 0 | 1 | 0 | 16 | 571531162
|  | Online PSC |  | https://podminky.urs.cz/item/CS_URS_2025_01/762A1004 | [15 empty] | Online PSC | 2
|  | VV |  | "nová část střechy - pohledová plocha" 6,000 *10,780 |  | 64.68 | [13 empty] | VV | 2 | 2 | True | 0 | ROZPOCET
|  | VV |  | "vikýř volské oko - pohledová plocha" -4,500*3,300*1 |  | -14.85 | [13 empty] | VV | 2 | 2 | True | 0 | ROZPOCET
|  | VV |  | "vikýř vstup na terasu - pohledová plocha" -0,900*2,150 |  | -1.935 | [13 empty] | VV | 2 | 2 | True | 0 | ROZPOCET
|  | VV |  | Součet |  | 47.895 | [13 empty] | VV | 2 | 4 | True | 1 | ROZPOCET
| 162 | R | 762A1101 | Krov prostorová vázaná konstrukce (vikýř) z hraněného řeziva | m2 | 76.185 |  | 0 | ÚRS RYRO 2025 01 |  |  | základní | 506.29 | 38571.7037 | 0 | 0 | 0 | 0 | 16 | K | 2 |  |  |  | ROZPOCET | 0 | 0 | 0 | 0 | 0 | 1 | 0 | 16 | -1546104054
|  | Online PSC |  | https://podminky.urs.cz/item/CS_URS_2025_01/762A1101 | [15 empty] | Online PSC | 2
|  | VV |  | "vikýř volské oko - pohledová plocha" 4,500*3,300*5 |  | 74.25 | [13 empty] | VV | 2 | 2 | True | 0 | ROZPOCET
|  | VV |  | "vikýř vstup na terasu - pohledová plocha" 0,900*2,150 |  | 1.935 | [13 empty] | VV | 2 | 2 | True | 0 | ROZPOCET
|  | VV |  | Součet |  | 76.185 | [13 empty] | VV | 2 | 4 | True | 1 | ROZPOCET
| 163 | K | 732-002R | D+M impregnace nového krovu | kpl | 1 |  | 0 | vlastní |  |  | základní | 0 | 0 | 0 | 0 | 0 | 0 | 16 | K | 2 |  |  |  | ROZPOCET | 0 | 0 | 0 | 0 | 0 | 1 | 0 | 16 | 1716053451
| 164 | K | 762-001R | D+M sanace krovu, vč. výměny dílčích částí a impregnace, dle konstrukční části, vč. bouracích prací, odvozu a uložení suti na skládku, zvedací techniky | kpl | 1 |  | 0 | vlastní |  |  | základní | 0 | 0 | 0 | 0 | 0 | 0 | 16 | K | 2 |  |  |  | ROZPOCET | 0 | 0 | 0 | 0 | 0 | 1 | 0 | 16 | 1977144123
| 165 | K | 762341811 | Demontáž bednění a laťování bednění střech rovných, obloukových, sklonu do 60° se všemi nadstřešními konstrukcemi z prken hrubých, hoblovaných tl. do 32 mm | m2 | 373.32 |  | 0 | CS ÚRS 2025 01 |  |  | základní | 0.09 | 33.5988 | 0 | 0 | 0.015 | 5.5998 | 16 | K | 2 |  |  |  | ROZPOCET | 0 | 0 | 0 | 0 | 0 | 1 | 0 | 16 | 1048612729
|  | Online PSC |  | https://podminky.urs.cz/item/CS_URS_2025_01/762341811 | [15 empty] | Online PSC | 2
|  | VV |  | dle TZ a PD | [15 empty] | VV | 2 | 1 | True | 0 | ROZPOCET
|  | VV |  | ((25,420+21,040)/2*7,200)*2 |  | 334.512 | [13 empty] | VV | 2 | 2 | True | 0 | ROZPOCET
|  | VV |  | "valba" 10,780*7,200/2 |  | 38.808 | [13 empty] | VV | 2 | 2 | True | 0 | ROZPOCET
|  | VV |  | Součet |  | 373.32 | [13 empty] | VV | 2 | 4 | True | 1 | ROZPOCET
| 166 | K | 762342812 | Demontáž bednění a laťování laťování střech sklonu do 60° se všemi nadstřešními konstrukcemi, z latí průřezové plochy do 25 cm2 při osové vzdálenosti přes 0,22 do 0,50 m | m2 | 373.32 |  | 0 | CS ÚRS 2025 01 |  |  | základní | 0.05 | 18.666 | 0 | 0 | 0.005 | 1.8666 | 16 | K | 2 |  |  |  | ROZPOCET | 0 | 0 | 0 | 0 | 0 | 1 | 0 | 16 | 749270654
|  | Online PSC |  | https://podminky.urs.cz/item/CS_URS_2025_01/762342812 | [15 empty] | Online PSC | 2
| 167 | K | 762341210 | Montáž bednění střech rovných a šikmých sklonu do 60° s vyřezáním otvorů z prken hrubých na sraz tl. do 32 mm | m2 | 176.25 |  | 0 | CS ÚRS 2025 01 |  |  | základní | 0.29 | 51.1125 | 0 | 0 | 0 | 0 | 16 | K | 2 |  |  |  | ROZPOCET | 0 | 0 | 0 | 0 | 0 | 1 | 0 | 16 | -341558972
|  | Online PSC |  | https://podminky.urs.cz/item/CS_URS_2025_01/762341210 | [15 empty] | Online PSC | 2
|  | VV |  | dle TZ a PD | [15 empty] | VV | 2 | 1 | True | 0 | ROZPOCET
|  | VV |  | skladba R12 | [15 empty] | VV | 2 | 1 | True | 0 | ROZPOCET
|  | VV |  | " vikýře volských ok" 5,000*4,700*5*1,5 |  | 176.25 | [13 empty] | VV | 2 | 2 | True | 1 | ROZPOCET
| 168 | M | 60515111 | řezivo jehličnaté boční prkno 20-30mm | m3 | 4.847 |  | 0 | CS ÚRS 2025 01 |  |  | základní | 0 | 0 | 0.55 | 2.6658 | 0 | 0 | 32 | M | 2 |  |  |  | ROZPOCET | 0 | 0 | 0 | 0 | 0 | 1 | 0 | 16 | 873571881
|  | VV |  | 176,250*0,025 |  | 4.406 | [13 empty] | VV | 2 | 2 | True | 1 | ROZPOCET
|  | VV |  | 4,406*1,1 'Přepočtené koeficientem množství |  | 4.847 | [13 empty] | VV | 2 | 2 | False | 1 | ROZPOCET
| 169 | K | 762342211 | Montáž laťování střech jednoduchých sklonu do 60° při osové vzdálenosti latí do 150 mm | m2 | 472.174 |  | 0 | CS ÚRS 2025 01 |  |  | základní | 0.22 | 103.8783 | 0 | 0 | 0 | 0 | 16 | K | 2 |  |  |  | ROZPOCET | 0 | 0 | 0 | 0 | 0 | 1 | 0 | 16 | 268332899
|  | Online PSC |  | https://podminky.urs.cz/item/CS_URS_2025_01/762342211 | [15 empty] | Online PSC | 2
|  | VV |  | dle TZ a PD | [15 empty] | VV | 2 | 1 | True | 0 | ROZPOCET
|  | VV |  | skladba R01 stávající střecha | [15 empty] | VV | 2 | 1 | True | 0 | ROZPOCET
|  | VV |  | "valba" 10,560*5,800/2 |  | 30.624 | [13 empty] | VV | 2 | 2 | True | 0 | ROZPOCET
|  | VV |  | "podélně" (19,300+15,000/2)*5,800*2 |  | 310.88 | [13 empty] | VV | 2 | 2 | True | 0 | ROZPOCET
|  | VV |  | "přídavek na vikýře volských ok R12" 5,000*4,700*4*0,500 |  | 47 | [13 empty] | VV | 2 | 2 | True | 0 | ROZPOCET
|  | VV |  | Mezisoučet |  | 388.504 | [13 empty] | VV | 2 | 3 | True | 0 | ROZPOCET
|  | VV |  | skladba R02 zateplená nový střecha | [15 empty] | VV | 2 | 1 | True | 0 | ROZPOCET
|  | VV |  | "podélně" 6,200*5,800*2 |  | 71.92 | [13 empty] | VV | 2 | 2 | True | 0 | ROZPOCET
|  | VV |  | "přídavek na vikýře volských ok R12" 5,000*4,700*1*0,500 |  | 11.75 | [13 empty] | VV | 2 | 2 | True | 0 | ROZPOCET
|  | VV |  | Mezisoučet |  | 83.67 | [13 empty] | VV | 2 | 3 | True | 0 | ROZPOCET
|  | VV |  | Součet |  | 472.174 | [13 empty] | VV | 2 | 4 | True | 1 | ROZPOCET
| 170 | M | 60514114 | řezivo jehličnaté lať impregnovaná dl 4 m | m3 | 11.843 |  | 0 | CS ÚRS 2025 01 |  |  | základní | 0 | 0 | 0.55 | 6.5137 | 0 | 0 | 32 | M | 2 |  |  |  | ROZPOCET | 0 | 0 | 0 | 0 | 0 | 1 | 0 | 16 | -1469301984
|  | VV |  | "délka 9,5 bm/m2" 472,174*9,5 |  | 4485.653 | [13 empty] | VV | 2 | 2 | True | 0 | ROZPOCET
|  | VV |  | 4485,653*0,060*0,040 |  | 10.766 | [13 empty] | VV | 2 | 2 | True | 1 | ROZPOCET
|  | VV |  | 10,766*1,1 'Přepočtené koeficientem množství |  | 11.843 | [13 empty] | VV | 2 | 2 | False | 1 | ROZPOCET
| 171 | K | 762342523 | Montáž laťování montáž kontralatí přes tepelnou izolaci tloušťky přes 140 mm do 200 mm | m | 350 |  | 0 | CS ÚRS 2025 01 |  |  | základní | 0.125 | 43.75 | 0.00018 | 0.063 | 0 | 0 | 16 | K | 2 |  |  |  | ROZPOCET | 0 | 0 | 0 | 0 | 0 | 1 | 0 | 16 | -1994045460
|  | Online PSC |  | https://podminky.urs.cz/item/CS_URS_2025_01/762342523 | [15 empty] | Online PSC | 2
|  | VV |  | dle TZ a PD | [15 empty] | VV | 2 | 1 | True | 0 | ROZPOCET
|  | VV |  | "skladba R01, R02 - odhad" 5,800*23*2+35,000 |  | 301.8 | [13 empty] | VV | 2 | 2 | True | 0 | ROZPOCET
|  | VV |  | 350 |  | 350 | [13 empty] | VV | 2 | 2 | True | 1 | ROZPOCET
| 172 | M | 60514114 | řezivo jehličnaté lať impregnovaná dl 4 m | m3 | 0.924 |  | 0 | CS ÚRS 2025 01 |  |  | základní | 0 | 0 | 0.55 | 0.5082 | 0 | 0 | 32 | M | 2 |  |  |  | ROZPOCET | 0 | 0 | 0 | 0 | 0 | 1 | 0 | 16 | 1597864561
|  | VV |  | 350,000*0,060*0,040 |  | 0.84 | [13 empty] | VV | 2 | 2 | True | 1 | ROZPOCET
|  | VV |  | 0,84*1,1 'Přepočtené koeficientem množství |  | 0.924 | [13 empty] | VV | 2 | 2 | False | 1 | ROZPOCET
| 173 | K | 762395000 | Spojovací prostředky krovů, bednění a laťování, nadstřešních konstrukcí svorníky, prkna, hřebíky, pásová ocel, vruty | m3 | 17.614 |  | 0 | CS ÚRS 2025 01 |  |  | základní | 0 | 0 | 0.02284 | 0.4023 | 0 | 0 | 16 | K | 2 |  |  |  | ROZPOCET | 0 | 0 | 0 | 0 | 0 | 1 | 0 | 16 | 1479607021
|  | Online PSC |  | https://podminky.urs.cz/item/CS_URS_2025_01/762395000 | [15 empty] | Online PSC | 2
|  | VV |  | dle TZ a PD | [15 empty] | VV | 2 | 1 | True | 0 | ROZPOCET
|  | VV |  | 4,847+11,843+0,924 |  | 17.614 | [13 empty] | VV | 2 | 2 | True | 1 | ROZPOCET
| 174 | K | 762511286 | Podlahové konstrukce podkladové z dřevoštěpkových desek OSB dvouvrstvých lepených na pero a drážku 2x18 mm | m2 | 143.01 |  | 0 | CS ÚRS 2025 01 |  |  | základní | 0.476 | 68.0728 | 0.02258 | 3.2292 | 0 | 0 | 16 | K | 2 |  |  |  | ROZPOCET | 0 | 0 | 0 | 0 | 0 | 1 | 0 | 16 | -564856984
|  | Online PSC |  | https://podminky.urs.cz/item/CS_URS_2025_01/762511286 | [15 empty] | Online PSC | 2
|  | VV |  | dle TZ a PD | [15 empty] | VV | 2 | 1 | True | 0 | ROZPOCET
|  | VV |  | 2.NP | [15 empty] | VV | 2 | 1 | True | 0 | ROZPOCET
|  | VV |  | "skladba P13 m.č. 201" 105,13 |  | 105.13 | [13 empty] | VV | 2 | 2 | True | 0 | ROZPOCET
|  | VV |  | "skladba P15 m.č. 202, 203, 204" 17,89+13,39+6,60 |  | 37.88 | [13 empty] | VV | 2 | 2 | True | 0 | ROZPOCET
|  | VV |  | Součet |  | 143.01 | [13 empty] | VV | 2 | 4 | True | 1 | ROZPOCET
| 175 | K | 762595001 | Spojovací prostředky podlah a podkladových konstrukcí hřebíky, vruty | m2 | 143.01 |  | 0 | CS ÚRS 2025 01 |  |  | základní | 0 | 0 | 0.00018 | 0.025742 | 0 | 0 | 16 | K | 2 |  |  |  | ROZPOCET | 0 | 0 | 0 | 0 | 0 | 1 | 0 | 16 | 44978769
|  | Online PSC |  | https://podminky.urs.cz/item/CS_URS_2025_01/762595001 | [15 empty] | Online PSC | 2
|  | D | 763 | Konstrukce suché výstavby |  |  |  | 0 | [5 empty] | 839.1699 |  | 8.304 |  | 0.23012 | 2 | D | 1 |  |  |  | ROZPOCET | [6 empty] | 0
| 176 | K | 763-001R | D+M čelních stěn vikýřů (volská oka) | m2 | 20 |  | 0 | vlastní |  |  | základní | 0 | 0 | 0 | 0 | 0 | 0 | 16 | K | 2 |  |  |  | ROZPOCET | 0 | 0 | 0 | 0 | 0 | 1 | 0 | 16 | 1938629866
|  | VV |  | "kompletní skladba" 4,000*5 |  | 20 | [13 empty] | VV | 2 | 2 | True | 1 | ROZPOCET
| 177 | K | 763-002R | D+M čelní a bočních stěn vikýře (vstup na terasu) | m2 | 10 |  | 0 | vlastní |  |  | základní | 0 | 0 | 0 | 0 | 0 | 0 | 16 | K | 2 |  |  |  | ROZPOCET | 0 | 0 | 0 | 0 | 0 | 1 | 0 | 16 | -1408755332
|  | VV |  | "kompletní skladba" 5,000*2 |  | 10 | [13 empty] | VV | 2 | 2 | True | 1 | ROZPOCET
| 178 | K | 763111811 | Demontáž příček ze sádrokartonových desek s nosnou konstrukcí z ocelových profilů jednoduchých, opláštění jednoduché | m2 | 7.248 |  | 0 | CS ÚRS 2025 01 |  |  | základní | 0.198 | 1.4351 | 0 | 0 | 0.03175 | 0.23012 | 16 | K | 2 |  |  |  | ROZPOCET | 0 | 0 | 0 | 0 | 0 | 1 | 0 | 16 | 180904573
|  | Online PSC |  | https://podminky.urs.cz/item/CS_URS_2025_01/763111811 | [15 empty] | Online PSC | 2
|  | VV |  | dle TZ a PD | [15 empty] | VV | 2 | 1 | True | 0 | ROZPOCET
|  | VV |  | m.č... | [15 empty] | VV | 2 | 1 | True | 0 | ROZPOCET
|  | VV |  | "102/103" 2,860*3,170-0,900*2,020 |  | 7.248 | [13 empty] | VV | 2 | 2 | True | 1 | ROZPOCET
| 179 | K | 763-S75, S76 | D+M Zateplená předstěna podkroví | m2 | 87.75 |  | 0 | vlastní |  |  | základní | 0.959 | 84.1522 | 0.02465 | 2.163 | 0 | 0 | 16 | K | 2 |  |  |  | ROZPOCET | 0 | 0 | 0 | 0 | 0 | 1 | 0 | 16 | -1335474861
|  | VV |  | (24,600*2+9,300)*1,500 |  | 87.75 | [13 empty] | VV | 2 | 2 | True | 1 | ROZPOCET
| 180 | K | 763111741 | Příčka ze sádrokartonových desek ostatní konstrukce a práce na příčkách ze sádrokartonových desek montáž parotěsné zábrany | m2 | 87.75 |  | 0 | CS ÚRS 2025 01 |  |  | základní | 0.072 | 6.318 | 0 | 0 | 0 | 0 | 16 | K | 2 |  |  |  | ROZPOCET | 0 | 0 | 0 | 0 | 0 | 1 | 0 | 16 | -335398166
|  | Online PSC |  | https://podminky.urs.cz/item/CS_URS_2025_01/763111741 | [15 empty] | Online PSC | 2
|  | VV |  | "předstěna S75, S76" 87,750 |  | 87.75 | [13 empty] | VV | 2 | 2 | True | 1 | ROZPOCET
| 181 | M | 28329274 | fólie PE vyztužená pro parotěsnou vrstvu (reakce na oheň - třída E) 110g/m2 | m2 | 98.587 |  | 0 | CS ÚRS 2025 01 |  |  | základní | 0 | 0 | 0.00011 | 0.010845 | 0 | 0 | 32 | M | 2 |  |  |  | ROZPOCET | 0 | 0 | 0 | 0 | 0 | 1 | 0 | 16 | 1555347497
|  | VV |  | 87,75*1,1235 'Přepočtené koeficientem množství |  | 98.587 | [13 empty] | VV | 2 | 2 | False | 1 | ROZPOCET
| 182 | K | 763-S71 | D+M Vnitřní předstěna s dřevěným obkladem podkroví | kpl | 1 |  | 0 | vlastní |  |  | základní | 0.959 | 0.959 | 0.02465 | 0.02465 | 0 | 0 | 16 | K | 2 |  |  |  | ROZPOCET | 0 | 0 | 0 | 0 | 0 | 1 | 0 | 16 | 1964843447
| 184 | K | 763131751 | Podhled ze sádrokartonových desek ostatní práce a konstrukce na podhledech ze sádrokartonových desek montáž parotěsné zábrany | m2 | 472.174 |  | 0 | CS ÚRS 2025 01 |  |  | základní | 0.099 | 46.7452 | 0 | 0 | 0 | 0 | 16 | K | 2 |  |  |  | ROZPOCET | 0 | 0 | 0 | 0 | 0 | 1 | 0 | 16 | -2089879922
|  | Online PSC |  | https://podminky.urs.cz/item/CS_URS_2025_01/763131751 | [15 empty] | Online PSC | 2
|  | VV |  | "podkroví, R01, R02, vikýře R12" 388,504+83,670 |  | 472.174 | [13 empty] | VV | 2 | 2 | True | 1 | ROZPOCET
| 185 | M | 28329274 | fólie PE vyztužená pro parotěsnou vrstvu (reakce na oheň - třída E) 110g/m2 | m2 | 530.487 |  | 0 | CS ÚRS 2025 01 |  |  | základní | 0 | 0 | 0.00011 | 0.058354 | 0 | 0 | 32 | M | 2 |  |  |  | ROZPOCET | 0 | 0 | 0 | 0 | 0 | 1 | 0 | 16 | -167476104
|  | VV |  | 472,174*1,1235 'Přepočtené koeficientem množství |  | 530.487 | [13 empty] | VV | 2 | 2 | False | 1 | ROZPOCET
| 186 | K | 763161710 | Podkroví ze sádrokartonových desek dvouvrstvá spodní konstrukce z ocelových profilů CD, UD na krokvových závěsech jednoduše opláštěná deskou standardní A, tl. 12,5 mm, bez TI | m2 | 388.504 |  | 0 | CS ÚRS 2025 01 |  |  | základní | 1.409 | 547.4021 | 0.01158 | 4.4989 | 0 | 0 | 16 | K | 2 |  |  |  | ROZPOCET | 0 | 0 | 0 | 0 | 0 | 1 | 0 | 16 | -264434003
|  | Online PSC |  | https://podminky.urs.cz/item/CS_URS_2025_01/763161710 | [15 empty] | Online PSC | 2
|  | VV |  | dle TZ a PD | [15 empty] | VV | 2 | 1 | True | 0 | ROZPOCET
|  | VV |  | skladba R01 stávající střecha | [15 empty] | VV | 2 | 1 | True | 0 | ROZPOCET
|  | VV |  | "valba" 10,560*5,800/2 |  | 30.624 | [13 empty] | VV | 2 | 2 | True | 0 | ROZPOCET
|  | VV |  | "podélně" (19,300+15,000/2)*5,800*2 |  | 310.88 | [13 empty] | VV | 2 | 2 | True | 0 | ROZPOCET
|  | VV |  | "přídavek na vikýře volských ok R12" 5,000*4,700*4*0,500 |  | 47 | [13 empty] | VV | 2 | 2 | True | 0 | ROZPOCET
|  | VV |  | Součet |  | 388.504 | [13 empty] | VV | 2 | 4 | True | 1 | ROZPOCET
| 187 | K | 763161718 | Podkroví ze sádrokartonových desek dvouvrstvá spodní konstrukce z ocelových profilů CD, UD na krokvových závěsech jednoduše opláštěná deskou protipožární DF, tl. 15 mm, bez TI | m2 | 83.67 |  | 0 | CS ÚRS 2025 01 |  |  | základní | 1.46 | 122.1582 | 0.0163 | 1.3638 | 0 | 0 | 16 | K | 2 |  |  |  | ROZPOCET | 0 | 0 | 0 | 0 | 0 | 1 | 0 | 16 | 2023559242
|  | Online PSC |  | https://podminky.urs.cz/item/CS_URS_2025_01/763161718 | [15 empty] | Online PSC | 2
|  | VV |  | dle TZ a PD | [15 empty] | VV | 2 | 1 | True | 0 | ROZPOCET
|  | VV |  | skladba R02 zateplená nový střecha | [15 empty] | VV | 2 | 1 | True | 0 | ROZPOCET
|  | VV |  | "podélně" 6,200*5,800*2 |  | 71.92 | [13 empty] | VV | 2 | 2 | True | 0 | ROZPOCET
|  | VV |  | "přídavek na vikýře volských ok R12" 5,000*4,700*1*0,500 |  | 11.75 | [13 empty] | VV | 2 | 2 | True | 0 | ROZPOCET
|  | VV |  | Součet |  | 83.67 | [13 empty] | VV | 2 | 4 | True | 1 | ROZPOCET
| 188 | K | 763182314 | Výplně otvorů konstrukcí ze sádrokartonových desek ostění oken z desek hloubky přes 0,3 do 0,5 m | m | 40 |  | 0 | CS ÚRS 2025 01 |  |  | základní | 0.75 | 30 | 0.00461 | 0.1844 | 0 | 0 | 16 | K | 2 |  |  |  | ROZPOCET | 0 | 0 | 0 | 0 | 0 | 1 | 0 | 16 | -1548484409
|  | Online PSC |  | https://podminky.urs.cz/item/CS_URS_2025_01/763182314 | [15 empty] | Online PSC | 2
|  | VV |  | "vikýře volské oko" 8,000*5 |  | 40 | [13 empty] | VV | 2 | 2 | True | 1 | ROZPOCET
|  | D | 764 | Konstrukce klempířské |  |  |  | 0 | [5 empty] | 41.4194 |  | 0 |  | 0.70377 | 2 | D | 1 |  |  |  | ROZPOCET | [6 empty] | 0
| 189 | K | 764001871 | Demontáž klempířských konstrukcí oplechování nároží s větrací mřížkou nebo podkladním plechem do suti | m | 17 |  | 0 | CS ÚRS 2025 01 |  |  | základní | 0.161 | 2.737 | 0 | 0 | 0.00338 | 0.05746 | 16 | K | 2 |  |  |  | ROZPOCET | 0 | 0 | 0 | 0 | 0 | 1 | 0 | 16 | 1666251690
|  | Online PSC |  | https://podminky.urs.cz/item/CS_URS_2025_01/764001871 | [15 empty] | Online PSC | 2
|  | VV |  | dle TZ a PD | [15 empty] | VV | 2 | 1 | True | 0 | ROZPOCET
|  | VV |  | 8,500*2 |  | 17 | [13 empty] | VV | 2 | 2 | True | 1 | ROZPOCET
| 190 | K | 764002801 | Demontáž klempířských konstrukcí závětrné lišty do suti | m | 14.4 |  | 0 | CS ÚRS 2025 01 |  |  | základní | 0.104 | 1.4976 | 0 | 0 | 0.0017 | 0.02448 | 16 | K | 2 |  |  |  | ROZPOCET | 0 | 0 | 0 | 0 | 0 | 1 | 0 | 16 | 269665500
|  | Online PSC |  | https://podminky.urs.cz/item/CS_URS_2025_01/764002801 | [15 empty] | Online PSC | 2
|  | VV |  | dle TZ a PD | [15 empty] | VV | 2 | 1 | True | 0 | ROZPOCET
|  | VV |  | 7,200*2 |  | 14.4 | [13 empty] | VV | 2 | 2 | True | 1 | ROZPOCET
| 191 | K | 764002812 | Demontáž klempířských konstrukcí okapového plechu do suti, v krytině skládané | m | 63 |  | 0 | CS ÚRS 2025 01 |  |  | základní | 0.146 | 9.198 | 0 | 0 | 0.00177 | 0.11151 | 16 | K | 2 |  |  |  | ROZPOCET | 0 | 0 | 0 | 0 | 0 | 1 | 0 | 16 | 1287277135
|  | Online PSC |  | https://podminky.urs.cz/item/CS_URS_2025_01/764002812 | [15 empty] | Online PSC | 2
|  | VV |  | dle TZ a PD | [15 empty] | VV | 2 | 1 | True | 0 | ROZPOCET
|  | VV |  | 26,000*2+11,000 |  | 63 | [13 empty] | VV | 2 | 2 | True | 1 | ROZPOCET
| 192 | K | 764002821 | Demontáž klempířských konstrukcí střešního výlezu do suti | kus | 6 |  | 0 | CS ÚRS 2025 01 |  |  | základní | 0.207 | 1.242 | 0 | 0 | 0.015 | 0.09 | 16 | K | 2 |  |  |  | ROZPOCET | 0 | 0 | 0 | 0 | 0 | 1 | 0 | 16 | 793047905
|  | Online PSC |  | https://podminky.urs.cz/item/CS_URS_2025_01/764002821 | [15 empty] | Online PSC | 2
| 193 | K | 764002851 | Demontáž klempířských konstrukcí oplechování parapetů do suti | m | 13.65 |  | 0 | CS ÚRS 2025 01 |  |  | základní | 0.195 | 2.6618 | 0 | 0 | 0.00167 | 0.022795 | 16 | K | 2 |  |  |  | ROZPOCET | 0 | 0 | 0 | 0 | 0 | 1 | 0 | 16 | -112413953
|  | Online PSC |  | https://podminky.urs.cz/item/CS_URS_2025_01/764002851 | [15 empty] | Online PSC | 2
|  | VV |  | dle TZ a PD | [15 empty] | VV | 2 | 1 | True | 0 | ROZPOCET
|  | VV |  | 1,070*10+0,600+0,800*2+0,750 |  | 13.65 | [13 empty] | VV | 2 | 2 | True | 1 | ROZPOCET
| 194 | K | 764002861 | Demontáž klempířských konstrukcí oplechování říms do suti | m | 20 |  | 0 | CS ÚRS 2025 01 |  |  | základní | 0.256 | 5.12 | 0 | 0 | 0.00223 | 0.0446 | 16 | K | 2 |  |  |  | ROZPOCET | 0 | 0 | 0 | 0 | 0 | 1 | 0 | 16 | -731920414
|  | Online PSC |  | https://podminky.urs.cz/item/CS_URS_2025_01/764002861 | [15 empty] | Online PSC | 2
|  | VV |  | dle TZ a PD | [15 empty] | VV | 2 | 1 | True | 0 | ROZPOCET
|  | VV |  | "oplechování soklové přizdívky" 20,000 |  | 20 | [13 empty] | VV | 2 | 2 | True | 1 | ROZPOCET
| 195 | K | 764004801 | Demontáž klempířských konstrukcí žlabu podokapního do suti | m | 63 |  | 0 | CS ÚRS 2025 01 |  |  | základní | 0.189 | 11.907 | 0 | 0 | 0.0026 | 0.1638 | 16 | K | 2 |  |  |  | ROZPOCET | 0 | 0 | 0 | 0 | 0 | 1 | 0 | 16 | -1435104068
|  | Online PSC |  | https://podminky.urs.cz/item/CS_URS_2025_01/764004801 | [15 empty] | Online PSC | 2
| 196 | K | 764004861 | Demontáž klempířských konstrukcí svodu do suti | m | 48 |  | 0 | CS ÚRS 2025 01 |  |  | základní | 0.147 | 7.056 | 0 | 0 | 0.00394 | 0.18912 | 16 | K | 2 |  |  |  | ROZPOCET | 0 | 0 | 0 | 0 | 0 | 1 | 0 | 16 | -746649741
|  | Online PSC |  | https://podminky.urs.cz/item/CS_URS_2025_01/764004861 | [15 empty] | Online PSC | 2
|  | VV |  | dle TZ a PD | [15 empty] | VV | 2 | 1 | True | 0 | ROZPOCET
|  | VV |  | 12,000*4 |  | 48 | [13 empty] | VV | 2 | 2 | True | 1 | ROZPOCET
| 197 | K | 764-K101 | D+M Oplechování okapnice včetně větracího pásu, materiál titanzinek | m | 61.355 |  | 0 | vlastní |  |  | základní | 0 | 0 | 0 | 0 | 0 | 0 | 16 | K | 2 |  |  |  | ROZPOCET | 0 | 0 | 0 | 0 | 0 | 1 | 0 | 16 | 967620081
|  | VV |  | dle TZ a PD, Stavební Tabulka klempířských výrobků | [15 empty] | VV | 2 | 1 | True | 0 | ROZPOCET
|  | VV |  | "kompletní provedení dle výpisu - K101, r.š. 220" 61,355 |  | 61.355 | [13 empty] | VV | 2 | 2 | True | 1 | ROZPOCET
| 198 | K | 764-K102 | D+M Okap , materiál titanzinek | m | 61.6 |  | 0 | vlastní |  |  | základní | 0 | 0 | 0 | 0 | 0 | 0 | 16 | K | 2 |  |  |  | ROZPOCET | 0 | 0 | 0 | 0 | 0 | 1 | 0 | 16 | 2145809761
|  | VV |  | dle TZ a PD, Stavební Tabulka klempířských výrobků | [15 empty] | VV | 2 | 1 | True | 0 | ROZPOCET
|  | VV |  | "kompletní provedení dle výpisu - K102" 25,500*2+10,600 |  | 61.6 | [13 empty] | VV | 2 | 2 | True | 1 | ROZPOCET
| 199 | K | 764-K103 | D+M Svod , materiál titanzinek | m | 15 |  | 0 | vlastní |  |  | základní | 0 | 0 | 0 | 0 | 0 | 0 | 16 | K | 2 |  |  |  | ROZPOCET | 0 | 0 | 0 | 0 | 0 | 1 | 0 | 16 | -1423040637
|  | VV |  | dle TZ a PD, Stavební Tabulka klempířských výrobků | [15 empty] | VV | 2 | 1 | True | 0 | ROZPOCET
|  | VV |  | "kompletní provedení dle výpisu - K103" 7,500*2 |  | 15 | [13 empty] | VV | 2 | 2 | True | 1 | ROZPOCET
| 200 | K | 764-K104 | D+M kotlíku, materiál titanzinek | kus | 2 |  | 0 | vlastní |  |  | základní | 0 | 0 | 0 | 0 | 0 | 0 | 16 | K | 2 |  |  |  | ROZPOCET | 0 | 0 | 0 | 0 | 0 | 1 | 0 | 16 | 774108518
|  | VV |  | dle TZ a PD, Stavební Tabulka klempířských výrobků | [15 empty] | VV | 2 | 1 | True | 0 | ROZPOCET
|  | VV |  | "kompletní provedení dle výpisu - K104" 2 |  | 2 | [13 empty] | VV | 2 | 2 | True | 1 | ROZPOCET
| 201 | K | 764-K105 | D+M Oplechování volského oka, materiál titanzinek | m | 18.202 |  | 0 | vlastní |  |  | základní | 0 | 0 | 0 | 0 | 0 | 0 | 16 | K | 2 |  |  |  | ROZPOCET | 0 | 0 | 0 | 0 | 0 | 1 | 0 | 16 | -956132586
|  | VV |  | dle TZ a PD, Stavební Tabulka klempířských výrobků | [15 empty] | VV | 2 | 1 | True | 0 | ROZPOCET
|  | VV |  | "kompletní provedení dle výpisu - K105, r.š. 220" 18,202 |  | 18.202 | [13 empty] | VV | 2 | 2 | True | 1 | ROZPOCET
| 202 | K | 764-K106 | D+M Oplechování střešního výlezu, materiál titanzinek | m | 0.952 |  | 0 | vlastní |  |  | základní | 0 | 0 | 0 | 0 | 0 | 0 | 16 | K | 2 |  |  |  | ROZPOCET | 0 | 0 | 0 | 0 | 0 | 1 | 0 | 16 | -142355898
|  | VV |  | dle TZ a PD, Stavební Tabulka klempířských výrobků | [15 empty] | VV | 2 | 1 | True | 0 | ROZPOCET
|  | VV |  | "kompletní provedení dle výpisu - K106, r.š. 275 mm" 0,952 |  | 0.952 | [13 empty] | VV | 2 | 2 | True | 1 | ROZPOCET
| 203 | K | 764-K107 | D+M Oplechování komínu, materiál titanzinek | kus | 2 |  | 0 | vlastní |  |  | základní | 0 | 0 | 0 | 0 | 0 | 0 | 16 | K | 2 |  |  |  | ROZPOCET | 0 | 0 | 0 | 0 | 0 | 1 | 0 | 16 | -1192739989
|  | VV |  | dle TZ a PD, Stavební Tabulka klempířských výrobků | [15 empty] | VV | 2 | 1 | True | 0 | ROZPOCET
|  | VV |  | "kompletní provedení dle výpisu - K107" 2 |  | 2 | [13 empty] | VV | 2 | 2 | True | 1 | ROZPOCET
| 204 | K | 764-K108 | D+M Oplechování střešního okna, materiál titanzinek | kus | 1 |  | 0 | vlastní |  |  | základní | 0 | 0 | 0 | 0 | 0 | 0 | 16 | K | 2 |  |  |  | ROZPOCET | 0 | 0 | 0 | 0 | 0 | 1 | 0 | 16 | -1488466922
|  | VV |  | dle TZ a PD, Stavební Tabulka klempířských výrobků | [15 empty] | VV | 2 | 1 | True | 0 | ROZPOCET
|  | VV |  | "kompletní provedení dle výpisu - K108" 1 |  | 1 | [13 empty] | VV | 2 | 2 | True | 1 | ROZPOCET
| 205 | K | 764-K109 | D+M Oplechování štítu, materiál titanzinek | m | 13.943 |  | 0 | vlastní |  |  | základní | 0 | 0 | 0 | 0 | 0 | 0 | 16 | K | 2 |  |  |  | ROZPOCET | 0 | 0 | 0 | 0 | 0 | 1 | 0 | 16 | 316006434
|  | VV |  | dle TZ a PD, Stavební Tabulka klempířských výrobků | [15 empty] | VV | 2 | 1 | True | 0 | ROZPOCET
|  | VV |  | "kompletní provedení dle výpisu - K109" 13,943 |  | 13.943 | [13 empty] | VV | 2 | 2 | True | 1 | ROZPOCET
| 206 | K | 764-K110 | D+M Oplechování větracího komínku, materiál titanzinek | kus | 2 |  | 0 | vlastní |  |  | základní | 0 | 0 | 0 | 0 | 0 | 0 | 16 | K | 2 |  |  |  | ROZPOCET | 0 | 0 | 0 | 0 | 0 | 1 | 0 | 16 | 1346425601
|  | VV |  | dle TZ a PD, Stavební Tabulka klempířských výrobků | [15 empty] | VV | 2 | 1 | True | 0 | ROZPOCET
|  | VV |  | "kompletní provedení dle výpisu - K110, r.š. 220" 2 |  | 2 | [13 empty] | VV | 2 | 2 | True | 1 | ROZPOCET
|  | D | 765 | Krytina skládaná |  |  |  | 0 | [5 empty] | 890.6669 |  | 31.4716 |  | 6.8138 | 2 | D | 1 |  |  |  | ROZPOCET | [6 empty] | 0
| 207 | K | 765131803 | Demontáž azbestocementové krytiny skládané sklonu do 30° do suti | m2 | 373.32 |  | 0 | CS ÚRS 2025 01 |  |  | základní | 0.584 | 218.0189 | 0.0002 | 0.074664 | 0.01778 | 6.6376 | 16 | K | 2 |  |  |  | ROZPOCET | 0 | 0 | 0 | 0 | 0 | 1 | 0 | 16 | -1055265523
|  | Online PSC |  | https://podminky.urs.cz/item/CS_URS_2025_01/765131803 | [15 empty] | Online PSC | 2
|  | VV |  | dle TZ a PD | [15 empty] | VV | 2 | 1 | True | 0 | ROZPOCET
|  | VV |  | ((25,420+21,040)/2*7,200)*2 |  | 334.512 | [13 empty] | VV | 2 | 2 | True | 0 | ROZPOCET
|  | VV |  | "valba" 10,780*7,200/2 |  | 38.808 | [13 empty] | VV | 2 | 2 | True | 0 | ROZPOCET
|  | VV |  | Součet |  | 373.32 | [13 empty] | VV | 2 | 4 | True | 1 | ROZPOCET
| 208 | K | 765131823 | Demontáž azbestocementové krytiny skládané sklonu do 30° hřebene nebo nároží z hřebenáčů do suti | m | 38.04 |  | 0 | CS ÚRS 2025 01 |  |  | základní | 0.204 | 7.7602 | 3e-05 | 0.0011412 | 0.00463 | 0.17613 | 16 | K | 2 |  |  |  | ROZPOCET | 0 | 0 | 0 | 0 | 0 | 1 | 0 | 16 | 1287840808
|  | Online PSC |  | https://podminky.urs.cz/item/CS_URS_2025_01/765131823 | [15 empty] | Online PSC | 2
|  | VV |  | dle TZ a PD | [15 empty] | VV | 2 | 1 | True | 0 | ROZPOCET
|  | VV |  | 21,040+8,500*2 |  | 38.04 | [13 empty] | VV | 2 | 2 | True | 1 | ROZPOCET
| 209 | K | 765131843 | Demontáž azbestocementové krytiny skládané Příplatek k cenám za sklon přes 30° demontáže krytiny | m2 | 373.32 |  | 0 | CS ÚRS 2025 01 |  |  | základní | 0.13 | 48.5316 | 0 | 0 | 0 | 0 | 16 | K | 2 |  |  |  | ROZPOCET | 0 | 0 | 0 | 0 | 0 | 1 | 0 | 16 | -133127915
|  | Online PSC |  | https://podminky.urs.cz/item/CS_URS_2025_01/765131843 | [15 empty] | Online PSC | 2
| 210 | K | 765131853 | Demontáž azbestocementové krytiny skládané Příplatek k cenám za sklon přes 30° demontáže hřebene nebo nároží | m | 38.04 |  | 0 | CS ÚRS 2025 01 |  |  | základní | 0.045 | 1.7118 | 0 | 0 | 0 | 0 | 16 | K | 2 |  |  |  | ROZPOCET | 0 | 0 | 0 | 0 | 0 | 1 | 0 | 16 | -849827348
|  | Online PSC |  | https://podminky.urs.cz/item/CS_URS_2025_01/765131853 | [15 empty] | Online PSC | 2
| 211 | K | 765114213 | Krytina keramická hladká bobrovka sklonu střechy do 30° nárožní hrana na sucho s větracím pásem hliníkovým, z hřebenáčů režných | m | 16 |  | 0 | CS ÚRS 2025 01 |  |  | základní | 1.35 | 21.6 | 0.00887 | 0.14192 | 0 | 0 | 16 | K | 2 |  |  |  | ROZPOCET | 0 | 0 | 0 | 0 | 0 | 1 | 0 | 16 | 2101151866
|  | Online PSC |  | https://podminky.urs.cz/item/CS_URS_2025_01/765114213 | [15 empty] | Online PSC | 2
| 212 | K | 765114312 | Krytina keramická hladká bobrovka sklonu střechy do 30° hřeben hliníkovým. z hřebenáčů režných | m | 25.5 |  | 0 | CS ÚRS 2025 01 |  |  | základní | 0.819 | 20.8845 | 0.00901 | 0.22975 | 0 | 0 | 16 | K | 2 |  |  |  | ROZPOCET | 0 | 0 | 0 | 0 | 0 | 1 | 0 | 16 | 2103271643
|  | Online PSC |  | https://podminky.urs.cz/item/CS_URS_2025_01/765114312 | [15 empty] | Online PSC | 2
|  | VV |  | dle TZ a PD | [15 empty] | VV | 2 | 1 | True | 0 | ROZPOCET
|  | VV |  | skladba R01 , R02 | [15 empty] | VV | 2 | 1 | True | 0 | ROZPOCET
|  | VV |  | 19,300+6,200 |  | 25.5 | [13 empty] | VV | 2 | 2 | True | 1 | ROZPOCET
| 213 | K | 765114521 | Krytina keramická hladká bobrovka sklonu střechy do 30° štítová hrana na sucho okrajovými taškami režnými | m | 11.6 |  | 0 | CS ÚRS 2025 01 |  |  | základní | 0.999 | 11.5884 | 0.01532 | 0.17771 | 0 | 0 | 16 | K | 2 |  |  |  | ROZPOCET | 0 | 0 | 0 | 0 | 0 | 1 | 0 | 16 | 1847622108
|  | Online PSC |  | https://podminky.urs.cz/item/CS_URS_2025_01/765114521 | [15 empty] | Online PSC | 2
|  | VV |  | dle TZ a PD | [15 empty] | VV | 2 | 1 | True | 0 | ROZPOCET
|  | VV |  | 5,800*2 |  | 11.6 | [13 empty] | VV | 2 | 2 | True | 1 | ROZPOCET
| 214 | K | 765-R03 | Krytina keramická hladká bobrovka sklonu střechy do 30° na sucho dvojité šupinové krytí | m2 | 474.384 |  | 0 | vlastní |  |  | základní | 0.77 | 365.2757 | 0.0646 | 30.6452 | 0 | 0 | 16 | K | 2 |  |  |  | ROZPOCET | 0 | 0 | 0 | 0 | 0 | 1 | 0 | 16 | 714550866
|  | VV |  | dle TZ a PD | [15 empty] | VV | 2 | 1 | True | 0 | ROZPOCET
|  | VV |  | kompletní provedení vč. všech detailů, krajových a větracích tašek apod. | [15 empty] | VV | 2 | 1 | True | 0 | ROZPOCET
|  | VV |  | skladba R01 stávající střecha | [15 empty] | VV | 2 | 1 | True | 0 | ROZPOCET
|  | VV |  | "valba" 10,560*5,800/2 |  | 30.624 | [13 empty] | VV | 2 | 2 | True | 0 | ROZPOCET
|  | VV |  | "podélně" (19,300+15,000/2)*5,800*2 |  | 310.88 | [13 empty] | VV | 2 | 2 | True | 0 | ROZPOCET
|  | VV |  | "přídavek na vikýře volských ok" 5,000*4,700*4*0,500 |  | 47 | [13 empty] | VV | 2 | 2 | True | 0 | ROZPOCET
|  | VV |  | "komíny" 0,850*1,300*2 |  | 2.21 | [13 empty] | VV | 2 | 2 | True | 0 | ROZPOCET
|  | VV |  | Mezisoučet |  | 390.714 | [13 empty] | VV | 2 | 3 | True | 0 | ROZPOCET
|  | VV |  | skladba R02 zateplená nový střecha | [15 empty] | VV | 2 | 1 | True | 0 | ROZPOCET
|  | VV |  | "podélně" 6,200*5,800*2 |  | 71.92 | [13 empty] | VV | 2 | 2 | True | 0 | ROZPOCET
|  | VV |  | "přídavek na vikýře volských ok" 5,000*4,700*1*0,500 |  | 11.75 | [13 empty] | VV | 2 | 2 | True | 0 | ROZPOCET
|  | VV |  | Mezisoučet |  | 83.67 | [13 empty] | VV | 2 | 3 | True | 0 | ROZPOCET
|  | VV |  | Součet |  | 474.384 | [13 empty] | VV | 2 | 4 | True | 1 | ROZPOCET
| 215 | K | 765114585 | Krytina keramická hladká bobrovka Příplatek k cenám za sklon přes 40°do 50° | m2 | 474.384 |  | 0 | CS ÚRS 2025 01 |  |  | základní | 0.344 | 163.1881 | 0.00026 | 0.12334 | 0 | 0 | 16 | K | 2 |  |  |  | ROZPOCET | 0 | 0 | 0 | 0 | 0 | 1 | 0 | 16 | 636116778
|  | Online PSC |  | https://podminky.urs.cz/item/CS_URS_2025_01/765114585 | [15 empty] | Online PSC | 2
| 216 | K | 765191013 | Montáž pojistné hydroizolační nebo parotěsné fólie kladené ve sklonu přes 20° volně na bednění nebo tepelnou izolaci | m2 | 472.174 |  | 0 | CS ÚRS 2025 01 |  |  | základní | 0.068 | 32.1078 | 0 | 0 | 0 | 0 | 16 | K | 2 |  |  |  | ROZPOCET | 0 | 0 | 0 | 0 | 0 | 1 | 0 | 16 | 783004116
|  | Online PSC |  | https://podminky.urs.cz/item/CS_URS_2025_01/765191013 | [15 empty] | Online PSC | 2
|  | VV |  | dle TZ a PD | [15 empty] | VV | 2 | 1 | True | 0 | ROZPOCET
|  | VV |  | kompletní provedení vč. všech detailů, krajových a větracích tašek apod. | [15 empty] | VV | 2 | 1 | True | 0 | ROZPOCET
|  | VV |  | skladba R01 stávající střecha | [15 empty] | VV | 2 | 1 | True | 0 | ROZPOCET
|  | VV |  | "valba" 10,560*5,800/2 |  | 30.624 | [13 empty] | VV | 2 | 2 | True | 0 | ROZPOCET
|  | VV |  | "podélně" (19,300+15,000/2)*5,800*2 |  | 310.88 | [13 empty] | VV | 2 | 2 | True | 0 | ROZPOCET
|  | VV |  | "přídavek na vikýře volských ok" 5,000*4,700*4*0,500 |  | 47 | [13 empty] | VV | 2 | 2 | True | 0 | ROZPOCET
|  | VV |  | Mezisoučet |  | 388.504 | [13 empty] | VV | 2 | 3 | True | 0 | ROZPOCET
|  | VV |  | skladba R02 zateplená nový střecha | [15 empty] | VV | 2 | 1 | True | 0 | ROZPOCET
|  | VV |  | "podélně" 6,200*5,800*2 |  | 71.92 | [13 empty] | VV | 2 | 2 | True | 0 | ROZPOCET
|  | VV |  | "přídavek na vikýře volských ok" 5,000*4,700*1*0,500 |  | 11.75 | [13 empty] | VV | 2 | 2 | True | 0 | ROZPOCET
|  | VV |  | Mezisoučet |  | 83.67 | [13 empty] | VV | 2 | 3 | True | 0 | ROZPOCET
|  | VV |  | Součet |  | 472.174 | [13 empty] | VV | 2 | 4 | True | 1 | ROZPOCET
| 217 | M | 28329044 | fólie kontaktní difuzně propustná pro doplňkovou hydroizolační vrstvu, třívrstvá mikroporézní PP 150g/m2 | m2 | 519.391 |  | 0 | CS ÚRS 2025 01 |  |  | základní | 0 | 0 | 0.00015 | 0.077909 | 0 | 0 | 32 | M | 2 |  |  |  | ROZPOCET | 0 | 0 | 0 | 0 | 0 | 1 | 0 | 16 | 1183843997
|  | VV |  | 472,174*1,1 'Přepočtené koeficientem množství |  | 519.391 | [13 empty] | VV | 2 | 2 | False | 1 | ROZPOCET
|  | D | 766 | Konstrukce truhlářské |  |  |  | 0 | [5 empty] | 3.379 |  | 0 |  | 0.57103 | 2 | D | 1 |  |  |  | ROZPOCET | [6 empty] | 0
| 218 | K | 766411821 | Demontáž obložení stěn palubkami | m2 | 2.7 |  | 0 | CS ÚRS 2025 01 |  |  | základní | 0.325 | 0.8775 | 0 | 0 | 0.01098 | 0.029646 | 16 | K | 2 |  |  |  | ROZPOCET | 0 | 0 | 0 | 0 | 0 | 1 | 0 | 16 | -336559565
|  | Online PSC |  | https://podminky.urs.cz/item/CS_URS_2025_01/766411821 | [15 empty] | Online PSC | 2
|  | VV |  | dle TZ a PD | [15 empty] | VV | 2 | 1 | True | 0 | ROZPOCET
|  | VV |  | m.č... | [15 empty] | VV | 2 | 1 | True | 0 | ROZPOCET
|  | VV |  | "102" 2,70*1,000 |  | 2.7 | [13 empty] | VV | 2 | 2 | True | 0 | ROZPOCET
|  | VV |  | Součet |  | 2.7 | [13 empty] | VV | 2 | 4 | True | 1 | ROZPOCET
| 219 | K | 766411822 | Demontáž obložení stěn podkladových roštů | m2 | 2.7 |  | 0 | CS ÚRS 2025 01 |  |  | základní | 0.087 | 0.2349 | 0 | 0 | 0.008 | 0.0216 | 16 | K | 2 |  |  |  | ROZPOCET | 0 | 0 | 0 | 0 | 0 | 1 | 0 | 16 | -1310539031
|  | Online PSC |  | https://podminky.urs.cz/item/CS_URS_2025_01/766411822 | [15 empty] | Online PSC | 2
| 220 | K | 766432841 | Demontáž dřevěného obložení schodiště betonového | m | 6 |  | 0 | CS ÚRS 2025 01 |  |  | základní | 0.244 | 1.464 | 0 | 0 | 0.08208 | 0.49248 | 16 | K | 2 |  |  |  | ROZPOCET | 0 | 0 | 0 | 0 | 0 | 1 | 0 | 16 | 569324472
|  | Online PSC |  | https://podminky.urs.cz/item/CS_URS_2025_01/766432841 | [15 empty] | Online PSC | 2
| 221 | K | 766691812 | Demontáž parapetních desek šířky přes 300 mm | m | 5.46 |  | 0 | CS ÚRS 2025 01 |  |  | základní | 0.147 | 0.80262 | 0 | 0 | 0.005 | 0.0273 | 16 | K | 2 |  |  |  | ROZPOCET | 0 | 0 | 0 | 0 | 0 | 1 | 0 | 16 | 1792888657
|  | Online PSC |  | https://podminky.urs.cz/item/CS_URS_2025_01/766691812 | [15 empty] | Online PSC | 2
|  | VV |  | 4ks*1,365m |  | 5.46 | [13 empty] | VV | 2 | 2 | True | 1 | ROZPOCET
| 231 | K | 766-D110 | D+M Repase jednokřídlých dveří do stavebního otvoru 1140x2000 mm, vč. zárubně, kování, PÚ | kus | 1 |  | 0 | vlastní |  |  | základní | 0 | 0 | 0 | 0 | 0 | 0 | 16 | K | 2 |  |  |  | ROZPOCET | 0 | 0 | 0 | 0 | 0 | 1 | 0 | 16 | -1692070030
|  | VV |  | dle TZ a PD, Stavební Tabulka dveří | [15 empty] | VV | 2 | 1 | True | 0 | ROZPOCET
|  | VV |  | "kompletní provedení dle výpisu - D110" 1 |  | 1 | [13 empty] | VV | 2 | 2 | True | 1 | ROZPOCET
| 232 | K | 766-D111 | D+M Jednokřídlé dveře do stavebního otvoru 900x2100 mm, vč. zárubně, kování, PÚ | kus | 1 |  | 0 | vlastní |  |  | základní | 0 | 0 | 0 | 0 | 0 | 0 | 16 | K | 2 |  |  |  | ROZPOCET | 0 | 0 | 0 | 0 | 0 | 1 | 0 | 16 | -1473295772
|  | VV |  | dle TZ a PD, Stavební Tabulka dveří | [15 empty] | VV | 2 | 1 | True | 0 | ROZPOCET
|  | VV |  | "kompletní provedení dle výpisu - D111" 1 |  | 1 | [13 empty] | VV | 2 | 2 | True | 1 | ROZPOCET
| 233 | K | 766-D112 | D+M Jednokřídlé dveře do stavebního otvoru 1140x2000 mm, vč. zárubně, kování, PÚ | kus | 1 |  | 0 | vlastní |  |  | základní | 0 | 0 | 0 | 0 | 0 | 0 | 16 | K | 2 |  |  |  | ROZPOCET | 0 | 0 | 0 | 0 | 0 | 1 | 0 | 16 | -1510587457
|  | VV |  | dle TZ a PD, Stavební Tabulka dveří | [15 empty] | VV | 2 | 1 | True | 0 | ROZPOCET
|  | VV |  | "kompletní provedení dle výpisu - D112" 1 |  | 1 | [13 empty] | VV | 2 | 2 | True | 1 | ROZPOCET
| 234 | K | 766-D113 | D+M Jednokřídlé dveře do stavebního otvoru 950x2045 mm, vč. zárubně, kování, PÚ | kus | 1 |  | 0 | vlastní |  |  | základní | 0 | 0 | 0 | 0 | 0 | 0 | 16 | K | 2 |  |  |  | ROZPOCET | 0 | 0 | 0 | 0 | 0 | 1 | 0 | 16 | -2012455923
|  | VV |  | dle TZ a PD, Stavební Tabulka dveří | [15 empty] | VV | 2 | 1 | True | 0 | ROZPOCET
|  | VV |  | "kompletní provedení dle výpisu - D113" 1 |  | 1 | [13 empty] | VV | 2 | 2 | True | 1 | ROZPOCET
| 235 | K | 766-D114 | D+M Repase jednokřídlých vstupních dveří do stavebního otvoru 1450x2190 mm, vč. zárubně, kování, PÚ | kus | 1 |  | 0 | vlastní |  |  | základní | 0 | 0 | 0 | 0 | 0 | 0 | 16 | K | 2 |  |  |  | ROZPOCET | 0 | 0 | 0 | 0 | 0 | 1 | 0 | 16 | -1644644051
|  | VV |  | dle TZ a PD, Stavební Tabulka dveří | [15 empty] | VV | 2 | 1 | True | 0 | ROZPOCET
|  | VV |  | "kompletní provedení dle výpisu - D114" 1 |  | 1 | [13 empty] | VV | 2 | 2 | True | 1 | ROZPOCET
| 236 | K | 766-D115 | D+M Jednokřídlé dveře do stavebního otvoru 880x2140 mm, vč. zárubně, kování, PÚ | kus | 1 |  | 0 | vlastní |  |  | základní | 0 | 0 | 0 | 0 | 0 | 0 | 16 | K | 2 |  |  |  | ROZPOCET | 0 | 0 | 0 | 0 | 0 | 1 | 0 | 16 | 1743278194
|  | VV |  | dle TZ a PD, Stavební Tabulka dveří | [15 empty] | VV | 2 | 1 | True | 0 | ROZPOCET
|  | VV |  | "kompletní provedení dle výpisu - D115" 1 |  | 1 | [13 empty] | VV | 2 | 2 | True | 1 | ROZPOCET
| 240 | K | 766-D149 | D+M Dvoukřídlé dveře do stavebního otvoru 1700x2150 mm, vč. zárubně, kování, PÚ | kus | 1 |  | 0 | vlastní |  |  | základní | 0 | 0 | 0 | 0 | 0 | 0 | 16 | K | 2 |  |  |  | ROZPOCET | 0 | 0 | 0 | 0 | 0 | 1 | 0 | 16 | -2046028079
|  | VV |  | dle TZ a PD, Stavební Tabulka dveří | [15 empty] | VV | 2 | 1 | True | 0 | ROZPOCET
|  | VV |  | "kompletní provedení dle výpisu - D149" 1 |  | 1 | [13 empty] | VV | 2 | 2 | True | 1 | ROZPOCET
| 241 | K | 766-D150 | D+M Repase jednokřídlých dveří do stavebního otvoru 970x1205 mm, vč. zárubně, kování, PÚ | kus | 1 |  | 0 | vlastní |  |  | základní | 0 | 0 | 0 | 0 | 0 | 0 | 16 | K | 2 |  |  |  | ROZPOCET | 0 | 0 | 0 | 0 | 0 | 1 | 0 | 16 | 1007753341
|  | VV |  | dle TZ a PD, Stavební Tabulka dveří | [15 empty] | VV | 2 | 1 | True | 0 | ROZPOCET
|  | VV |  | "kompletní provedení dle výpisu - D150" 1 |  | 1 | [13 empty] | VV | 2 | 2 | True | 1 | ROZPOCET
| 242 | K | 766-D151 | D+M Dvoukřídlé dveře do stavebního otvoru 1700x2150 mm, vč. zárubně, kování, PÚ | kus | 1 |  | 0 | vlastní |  |  | základní | 0 | 0 | 0 | 0 | 0 | 0 | 16 | K | 2 |  |  |  | ROZPOCET | 0 | 0 | 0 | 0 | 0 | 1 | 0 | 16 | 1413986272
|  | VV |  | dle TZ a PD, Stavební Tabulka dveří | [15 empty] | VV | 2 | 1 | True | 0 | ROZPOCET
|  | VV |  | "kompletní provedení dle výpisu - D151" 1 |  | 1 | [13 empty] | VV | 2 | 2 | True | 1 | ROZPOCET
| 243 | K | 766-O101 | D+M Dvoukřídlé špaletové okno do stavebního otvoru 1070x1580 mm, vč. kování, PÚ | kus | 5 |  | 0 | vlastní |  |  | základní | 0 | 0 | 0 | 0 | 0 | 0 | 16 | K | 2 |  |  |  | ROZPOCET | 0 | 0 | 0 | 0 | 0 | 1 | 0 | 16 | 27291676
|  | VV |  | dle TZ a PD, Stavební Tabulka oken | [15 empty] | VV | 2 | 1 | True | 0 | ROZPOCET
|  | VV |  | "kompletní provedení dle výpisu - O101b" 5 |  | 5 | [13 empty] | VV | 2 | 2 | True | 1 | ROZPOCET
| 246 | K | 766-O104 | D+M Jednokřídlé okno do stavebního otvoru 800x900 mm, vč. kování, PÚ | kus | 1 |  | 0 | vlastní |  |  | základní | 0 | 0 | 0 | 0 | 0 | 0 | 16 | K | 2 |  |  |  | ROZPOCET | 0 | 0 | 0 | 0 | 0 | 1 | 0 | 16 | 400463757
|  | VV |  | dle TZ a PD, Stavební Tabulka oken | [15 empty] | VV | 2 | 1 | True | 0 | ROZPOCET
|  | VV |  | "kompletní provedení dle výpisu - O104" 1 |  | 1 | [13 empty] | VV | 2 | 2 | True | 1 | ROZPOCET
| 247 | K | 766-O105 | D+M Jednokřídlé okno do stavebního otvoru 800x900 mm, vč. kování, PÚ | kus | 1 |  | 0 | vlastní |  |  | základní | 0 | 0 | 0 | 0 | 0 | 0 | 16 | K | 2 |  |  |  | ROZPOCET | 0 | 0 | 0 | 0 | 0 | 1 | 0 | 16 | 1105506208
|  | VV |  | dle TZ a PD, Stavební Tabulka oken | [15 empty] | VV | 2 | 1 | True | 0 | ROZPOCET
|  | VV |  | "kompletní provedení dle výpisu - O105" 1 |  | 1 | [13 empty] | VV | 2 | 2 | True | 1 | ROZPOCET
| 248 | K | 766-O110 | D+M Střešní okno rozměr 600x600 mm | kus | 1 |  | 0 | vlastní |  |  | základní | 0 | 0 | 0 | 0 | 0 | 0 | 16 | K | 2 |  |  |  | ROZPOCET | 0 | 0 | 0 | 0 | 0 | 1 | 0 | 16 | 925264994
|  | VV |  | dle TZ a PD, Stavební Tabulka oken | [15 empty] | VV | 2 | 1 | True | 0 | ROZPOCET
|  | VV |  | "kompletní provedení dle výpisu - O110" 1 |  | 1 | [13 empty] | VV | 2 | 2 | True | 1 | ROZPOCET
| 249 | K | 766-O111 | D+M Vikýř volské oko do stavebního otvoru 5000x4328 mm, vč. kování, PÚ | kus | 5 |  | 0 | vlastní |  |  | základní | 0 | 0 | 0 | 0 | 0 | 0 | 16 | K | 2 |  |  |  | ROZPOCET | 0 | 0 | 0 | 0 | 0 | 1 | 0 | 16 | -143214445
|  | VV |  | dle TZ a PD, Stavební Tabulka oken | [15 empty] | VV | 2 | 1 | True | 0 | ROZPOCET
|  | VV |  | "kompletní provedení dle výpisu - O111" 5 |  | 5 | [13 empty] | VV | 2 | 2 | True | 1 | ROZPOCET
| 250 | K | 766-O113 | D+M Posuvné střešní dveře do stavebního otvoru 900x2680 mm, vč. kování, PÚ | kus | 1 |  | 0 | vlastní |  |  | základní | 0 | 0 | 0 | 0 | 0 | 0 | 16 | K | 2 |  |  |  | ROZPOCET | 0 | 0 | 0 | 0 | 0 | 1 | 0 | 16 | -2088527993
|  | VV |  | dle TZ a PD, Stavební Tabulka oken | [15 empty] | VV | 2 | 1 | True | 0 | ROZPOCET
|  | VV |  | "kompletní provedení dle výpisu - O113" 1 |  | 1 | [13 empty] | VV | 2 | 2 | True | 1 | ROZPOCET
| 251 | K | 766-T101 | D+M Kuchyňská linka, A.105; Kuchyňská linka vč. horních skříněk a vestavných spotřebičů (vysoká lednice, myčka, trouba), umyvadla se stojánkovou pákovou baterií a vestavným odpadkovým košem. Součástí dodávky je veškerý montážní materiál vč. závěsů a úchytek. ; 2100x2400x600mm (vxšxh) ; korpus a dvířka LTD + ABS hrany, pracovní deska HPL | kus | 1 |  | 0 | vlastní |  |  | základní | 0 | 0 | 0 | 0 | 0 | 0 | 16 | K | 2 |  |  |  | ROZPOCET | 0 | 0 | 0 | 0 | 0 | 1 | 0 | 16 | -581940218
|  | VV |  | dle TZ a PD, Stavební Tabulka truhlářských výrobků | [15 empty] | VV | 2 | 1 | True | 0 | ROZPOCET
|  | VV |  | "kompletní provedení dle výpisu - T101" 1 |  | 1 | [13 empty] | VV | 2 | 2 | True | 1 | ROZPOCET
| 252 | K | 766-T102 | D+M Skříňka nad klozetem, WC A.114 ; Skříňka nad klozetem zalícovaná s instalační předstěnou vč. keramického obkladu; dvířka otevíravá s policemi. ; 1000x900x150mm (šxvxh) ; LTD + ABS | kus | 1 |  | 0 | vlastní |  |  | základní | 0 | 0 | 0 | 0 | 0 | 0 | 16 | K | 2 |  |  |  | ROZPOCET | 0 | 0 | 0 | 0 | 0 | 1 | 0 | 16 | -2140964502
|  | VV |  | dle TZ a PD, Stavební Tabulka truhlářských výrobků | [15 empty] | VV | 2 | 1 | True | 0 | ROZPOCET
|  | VV |  | "kompletní provedení dle výpisu - T102" 1 |  | 1 | [13 empty] | VV | 2 | 2 | True | 1 | ROZPOCET
| 256 | K | 766-T112 | D+M Vnitřní okenní parapet ; Vnitřní dřevěný parapet pod špaletové okno, z překližky, zkosený. ; š. 1260mm, h. 350mm ; překližka, lazura, odstín dle AD | kus | 3 |  | 0 | vlastní |  |  | základní | 0 | 0 | 0 | 0 | 0 | 0 | 16 | K | 2 |  |  |  | ROZPOCET | 0 | 0 | 0 | 0 | 0 | 1 | 0 | 16 | -676315838
|  | VV |  | dle TZ a PD, Stavební Tabulka truhlářských výrobků | [15 empty] | VV | 2 | 1 | True | 0 | ROZPOCET
|  | VV |  | "kompletní provedení dle výpisu - T112" 3 |  | 3 | [13 empty] | VV | 2 | 2 | True | 1 | ROZPOCET
| 257 | K | 766-T113 | D+M Vnitřní okenní parapet ; Vnitřní dřevěný parapet pod špaletové okno, z překližky, zkosený. ; š. 1290mm, h. 410mm ; překližka, lazura, odstín dle AD | kus | 3 |  | 0 | vlastní |  |  | základní | 0 | 0 | 0 | 0 | 0 | 0 | 16 | K | 2 |  |  |  | ROZPOCET | 0 | 0 | 0 | 0 | 0 | 1 | 0 | 16 | 201863422
|  | VV |  | dle TZ a PD, Stavební Tabulka truhlářských výrobků | [15 empty] | VV | 2 | 1 | True | 0 | ROZPOCET
|  | VV |  | "kompletní provedení dle výpisu - T113" 3 |  | 3 | [13 empty] | VV | 2 | 2 | True | 1 | ROZPOCET
| 258 | K | 766-T114 | D+M Police v ostění pod parapetem, A.104 ; Dvě police montované do zkoseného ostění pod okenní vnitřní parapet špaletového okna. ; š. 1290mm, h. 410mm ; překližka, lazura, odstín dle AD | kus | 2 |  | 0 | vlastní |  |  | základní | 0 | 0 | 0 | 0 | 0 | 0 | 16 | K | 2 |  |  |  | ROZPOCET | 0 | 0 | 0 | 0 | 0 | 1 | 0 | 16 | 1986049292
|  | VV |  | dle TZ a PD, Stavební Tabulka truhlářských výrobků | [15 empty] | VV | 2 | 1 | True | 0 | ROZPOCET
|  | VV |  | "kompletní provedení dle výpisu - T114" 2 |  | 2 | [13 empty] | VV | 2 | 2 | True | 1 | ROZPOCET
| 259 | K | 766-T115a | D+M Vnitřní okenní parapet ; Vnitřní dřevěný parapet pod špaletové okno, z překližky, zkosený. ; š. 1200mm, h. 230mm ; překližka, lazura, odstín dle AD | kus | 1 |  | 0 | vlastní |  |  | základní | 0 | 0 | 0 | 0 | 0 | 0 | 16 | K | 2 |  |  |  | ROZPOCET | 0 | 0 | 0 | 0 | 0 | 1 | 0 | 16 | -2111437196
|  | VV |  | dle TZ a PD, Stavební Tabulka truhlářských výrobků | [15 empty] | VV | 2 | 1 | True | 0 | ROZPOCET
|  | VV |  | "kompletní provedení dle výpisu - T115" 2 |  | 2 | [13 empty] | VV | 2 | 2 | True | 1 | ROZPOCET
| 260 | K | 766-T115b | D+M Vnitřní okenní parapet ; Vnitřní dřevěný parapet pod špaletové okno, z překližky, zkosený. ; š. 1200mm, h. 230mm ; překližka, lazura, odstín dle AD | kus | 2 |  | 0 | vlastní |  |  | základní | 0 | 0 | 0 | 0 | 0 | 0 | 16 | K | 2 |  |  |  | ROZPOCET | 0 | 0 | 0 | 0 | 0 | 1 | 0 | 16 | -2111437196
|  | VV |  | dle TZ a PD, Stavební Tabulka truhlářských výrobků | [15 empty] | VV | 2 | 1 | True | 0 | ROZPOCET
|  | VV |  | "kompletní provedení dle výpisu - T115" 2 |  | 2 | [13 empty] | VV | 2 | 2 | True | 1 | ROZPOCET
| 261 | K | 766-T130 | D+M Truhlářská stěna se zabudovaným shozem na prádlo, Herna A.202 ; Atypická truhlářská stěna v podkroví, se zabudovaným shozem na prádlo (OS122), s 6 pevnými policemi, dvířka naložená otevíravá, částečně uzamykatelná. ; 3260x3230x600mm (vxšxh) ; MDF + HPL/CPL | kus | 1 |  | 0 | vlastní |  |  | základní | 0 | 0 | 0 | 0 | 0 | 0 | 16 | K | 2 |  |  |  | ROZPOCET | 0 | 0 | 0 | 0 | 0 | 1 | 0 | 16 | -236233945
|  | VV |  | dle TZ a PD, Stavební Tabulka truhlářských výrobků | [15 empty] | VV | 2 | 1 | True | 0 | ROZPOCET
|  | VV |  | "kompletní provedení dle výpisu - T130" 1 |  | 1 | [13 empty] | VV | 2 | 2 | True | 1 | ROZPOCET
| 262 | K | 766-T131 | D+M Truhlářská stěna, Chodba nad schodištěm A.204 ; Atypická truhlářská stěna v podkroví, se 7 pevnými policemi, dvířka naložená otevíravá, částečně uzamykatelná. ; 2600x3400x600 (vxšxh) ; MDF + HPL/CPL | kus | 1 |  | 0 | vlastní |  |  | základní | 0 | 0 | 0 | 0 | 0 | 0 | 16 | K | 2 |  |  |  | ROZPOCET | 0 | 0 | 0 | 0 | 0 | 1 | 0 | 16 | 1928400131
|  | VV |  | dle TZ a PD, Stavební Tabulka truhlářských výrobků | [15 empty] | VV | 2 | 1 | True | 0 | ROZPOCET
|  | VV |  | "kompletní provedení dle výpisu - T131" 1 |  | 1 | [13 empty] | VV | 2 | 2 | True | 1 | ROZPOCET
| 262b | K | 766-T132 | D+M Vestavná truhlářská stěna, Herna A.202 ; Vestavná truhlářská skříňka pod vyvýšené patro, se 2 otevřenými pevnými policemi a uzamykatelnou částí s otevíravými naloženými dvířky; 965x4000x400 (vxšxh); korpus DTD+CPL+ABS, pohledové části borové překližka, lazura, v odstínu RAL dle AD | kus | 1 |  | 0 | vlastní |  |  | základní | 0 | 0 | 0 | 0 | 0 | 0 | 16 | K | 2 |  |  |  | ROZPOCET | 0 | 0 | 0 | 0 | 0 | 1 | 0 | 16 | -1496680556
|  | VV |  | dle TZ a PD, Stavební Tabulka truhlářských výrobků | [15 empty] | VV | 2 | 1 | True | 0 | ROZPOCET
|  | VV |  | "kompletní provedení dle výpisu - T132" 1 |  | 1 | [13 empty] | VV | 2 | 2 | True | 1 | ROZPOCET
| 263 | K | 766-T133 | D+M Madlo 02 nového schodiště ; Dřevěné schodišťové madlo v A, profilované, uskočené; vč. ocelových konzolek k montáži na stěnu. ; d. 5300mm ; borovice, masiv, lak | kus | 1 |  | 0 | vlastní |  |  | základní | 0 | 0 | 0 | 0 | 0 | 0 | 16 | K | 2 |  |  |  | ROZPOCET | 0 | 0 | 0 | 0 | 0 | 1 | 0 | 16 | -1496680556
|  | VV |  | dle TZ a PD, Stavební Tabulka truhlářských výrobků | [15 empty] | VV | 2 | 1 | True | 0 | ROZPOCET
|  | VV |  | "kompletní provedení dle výpisu - T133" 1 |  | 1 | [13 empty] | VV | 2 | 2 | True | 1 | ROZPOCET
| 264 | K | 766-T134 | D+M Madlo stávající schodiště ; Dřevěné schodišťové madlo v A, profilované; vč. ocelových konzolek k montáži na stěnu. ; d. 2740mm ; borovice, masiv, lak | kus | 1 |  | 0 | vlastní |  |  | základní | 0 | 0 | 0 | 0 | 0 | 0 | 16 | K | 2 |  |  |  | ROZPOCET | 0 | 0 | 0 | 0 | 0 | 1 | 0 | 16 | 1143188655
|  | VV |  | dle TZ a PD, Stavební Tabulka truhlářských výrobků | [15 empty] | VV | 2 | 1 | True | 0 | ROZPOCET
|  | VV |  | "kompletní provedení dle výpisu - T134" 1 |  | 1 | [13 empty] | VV | 2 | 2 | True | 1 | ROZPOCET
| 265 | K | 766-T135 | D+M Zábradlí A.203 ; Dřevěné deskové zábradlí vč. obkladu stěny schodiště v A. ; d. 4020mm, v. 2300mm ; překližka, lazura, odstín dle AD | kus | 1 |  | 0 | vlastní |  |  | základní | 0 | 0 | 0 | 0 | 0 | 0 | 16 | K | 2 |  |  |  | ROZPOCET | 0 | 0 | 0 | 0 | 0 | 1 | 0 | 16 | -1906362638
|  | VV |  | dle TZ a PD, Stavební Tabulka truhlářských výrobků | [15 empty] | VV | 2 | 1 | True | 0 | ROZPOCET
|  | VV |  | "kompletní provedení dle výpisu - T135" 1 |  | 1 | [13 empty] | VV | 2 | 2 | True | 1 | ROZPOCET
| 266 | K | 766-T136 | D+M Zábradlí A.203 ; Dřevěné deskové zábradlí vč. obkladu stěny schodiště v A. ; d. 4020mm, v. 2300mm ; překližka, lazura, odstín dle AD | kus | 1 |  | 0 | vlastní |  |  | základní | 0 | 0 | 0 | 0 | 0 | 0 | 16 | K | 2 |  |  |  | ROZPOCET | 0 | 0 | 0 | 0 | 0 | 1 | 0 | 16 | 1833131644
|  | VV |  | dle TZ a PD, Stavební Tabulka truhlářských výrobků | [15 empty] | VV | 2 | 1 | True | 0 | ROZPOCET
|  | VV |  | "kompletní provedení dle výpisu - T136" 1 |  | 1 | [13 empty] | VV | 2 | 2 | True | 1 | ROZPOCET
| 267 | K | 766-T137 | D+M Zábradlí A.203 ; Dřevěné deskové zábradlí vč. obkladu stěny schodiště v A 2.NP. ; d. 1470mm, v. 2170mm ; překližka, lazura, odstín dle AD | kus | 1 |  | 0 | vlastní |  |  | základní | 0 | 0 | 0 | 0 | 0 | 0 | 16 | K | 2 |  |  |  | ROZPOCET | 0 | 0 | 0 | 0 | 0 | 1 | 0 | 16 | -2113979288
|  | VV |  | dle TZ a PD, Stavební Tabulka truhlářských výrobků | [15 empty] | VV | 2 | 1 | True | 0 | ROZPOCET
|  | VV |  | "kompletní provedení dle výpisu - T137" 1 |  | 1 | [13 empty] | VV | 2 | 2 | True | 1 | ROZPOCET
| 268 | K | 766-T138 | D+M Obklad stěny, A.202 ; Dřevěný obklad stěny, překližka. ; v. 1090, š. 3200mm ; překližka, lazura, odstín dle AD | kus | 1 |  | 0 | vlastní |  |  | základní | 0 | 0 | 0 | 0 | 0 | 0 | 16 | K | 2 |  |  |  | ROZPOCET | 0 | 0 | 0 | 0 | 0 | 1 | 0 | 16 | -1835940188
|  | VV |  | dle TZ a PD, Stavební Tabulka truhlářských výrobků | [15 empty] | VV | 2 | 1 | True | 0 | ROZPOCET
|  | VV |  | "kompletní provedení dle výpisu - T138" 1 |  | 1 | [13 empty] | VV | 2 | 2 | True | 1 | ROZPOCET
| 269 | K | 766-T139 | D+M Postel, Pokoj A.201 ; Překližkový rám vč. čela s lamelovým roštem a nerezovou podnoží, pro matraci 2000x900mm. ; 2050x950x400mm (dxšxv) ; překližka, lazura, odstín dle AD | kus | 12 |  | 0 | vlastní |  |  | základní | 0 | 0 | 0 | 0 | 0 | 0 | 16 | K | 2 |  |  |  | ROZPOCET | 0 | 0 | 0 | 0 | 0 | 1 | 0 | 16 | -1186405340
|  | VV |  | dle TZ a PD, Stavební Tabulka truhlářských výrobků | [15 empty] | VV | 2 | 1 | True | 0 | ROZPOCET
|  | VV |  | "kompletní provedení dle výpisu - T139" 12 |  | 12 | [13 empty] | VV | 2 | 2 | True | 1 | ROZPOCET
| 270 | K | 766-T140a | D+M Nízké police, Pokoj A.201 ; Truhlářská policová skříňka s otevřenými policemi. ; 770x1260x450mm (vxšxh) ; překližka, lazura, odstín dle AD | kus | 1 |  | 0 | vlastní |  |  | základní | 0 | 0 | 0 | 0 | 0 | 0 | 16 | K | 2 |  |  |  | ROZPOCET | 0 | 0 | 0 | 0 | 0 | 1 | 0 | 16 | -1646631907
|  | VV |  | dle TZ a PD, Stavební Tabulka truhlářských výrobků | [15 empty] | VV | 2 | 1 | True | 0 | ROZPOCET
|  | VV |  | "kompletní provedení dle výpisu - T140a" 1 |  | 2 | [13 empty] | VV | 2 | 2 | True | 1 | ROZPOCET
| 270b | K | 766-T140b | D+M Nízké police, Pokoj A.201 ; Truhlářská policová skříňka s otevřenými policemi. ; 650x1260x450mm (vxšxh) ; překližka, lazura, odstín dle AD | kus | 2 |  | 0 | vlastní |  |  | základní | 0 | 0 | 0 | 0 | 0 | 0 | 16 | K | 2 |  |  |  | ROZPOCET | 0 | 0 | 0 | 0 | 0 | 1 | 0 | 16 | -1646631907
|  | VV |  | dle TZ a PD, Stavební Tabulka truhlářských výrobků | [15 empty] | VV | 2 | 1 | True | 0 | ROZPOCET
|  | VV |  | "kompletní provedení dle výpisu - T140b" 2 |  | 2 | [13 empty] | VV | 2 | 2 | True | 1 | ROZPOCET
| 271 | K | 766-T141 | D+M Nízké police, Pokoj A.201 ; Truhlářská policová skříňka s otevřenými policemi. ; 770x670x450mm (vxšxh) ; překližka, lazura, odstín dle AD | kus | 1 |  | 0 | vlastní |  |  | základní | 0 | 0 | 0 | 0 | 0 | 0 | 16 | K | 2 |  |  |  | ROZPOCET | 0 | 0 | 0 | 0 | 0 | 1 | 0 | 16 | -1829502110
|  | VV |  | dle TZ a PD, Stavební Tabulka truhlářských výrobků | [15 empty] | VV | 2 | 1 | True | 0 | ROZPOCET
|  | VV |  | "kompletní provedení dle výpisu - T141" 1 |  | 1 | [13 empty] | VV | 2 | 2 | True | 1 | ROZPOCET
| 272 | K | 766-T142 | D+M Nízké police, Pokoj A.201 ; Truhlářská policová skříňka s otevřenými policemi. ; 770x570x450mm (vxšxh) ; překližka, lazura, odstín dle AD | kus | 1 |  | 0 | vlastní |  |  | základní | 0 | 0 | 0 | 0 | 0 | 0 | 16 | K | 2 |  |  |  | ROZPOCET | 0 | 0 | 0 | 0 | 0 | 1 | 0 | 16 | -1436810499
|  | VV |  | dle TZ a PD, Stavební Tabulka truhlářských výrobků | [15 empty] | VV | 2 | 1 | True | 0 | ROZPOCET
|  | VV |  | "kompletní provedení dle výpisu - T142" 1 |  | 1 | [13 empty] | VV | 2 | 2 | True | 1 | ROZPOCET
| 273 | K | 766-T143 | D+M Nízké police, Pokoj A.201 ; Truhlářská policová skříňka s otevřenými policemi. ; 770x1850x450mm (vxšxh) ; překližka, lazura, odstín dle AD | kus | 2 |  | 0 | vlastní |  |  | základní | 0 | 0 | 0 | 0 | 0 | 0 | 16 | K | 2 |  |  |  | ROZPOCET | 0 | 0 | 0 | 0 | 0 | 1 | 0 | 16 | 2015046666
|  | VV |  | dle TZ a PD, Stavební Tabulka truhlářských výrobků | [15 empty] | VV | 2 | 1 | True | 0 | ROZPOCET
|  | VV |  | "kompletní provedení dle výpisu - T143" 2 |  | 2 | [13 empty] | VV | 2 | 2 | True | 1 | ROZPOCET
| 273b | K | 766-T144 | D+M Dřevěný obklad schodiště, A; Dřevěný masivní obklad schodiště, stupnice a podstupnice tl. 25mm, skrytá schodice; 18x197x250mm, šířka 1090mm ; borovice, masiv, olejovosk | kus | 1 |  | 0 | vlastní |  |  | základní | 0 | 0 | 0 | 0 | 0 | 0 | 16 | K | 2 |  |  |  | ROZPOCET | 0 | 0 | 0 | 0 | 0 | 1 | 0 | 16 | 2015046666
|  | VV |  | dle TZ a PD, Stavební Tabulka truhlářských výrobků | [15 empty] | VV | 2 | 1 | True | 0 | ROZPOCET
|  | VV |  | "kompletní provedení dle výpisu - T144" 1 |  | 1 | [13 empty] | VV | 2 | 2 | True | 1 | ROZPOCET
| 274 | K | 766-T145 | D+M Nízké police, Pokoj A.201 ; Truhlářská policová skříňka s otevřenými policemi. ; 770x1590x400mm (vxšxh) ; překližka, lazura, odstín dle AD | kus | 1 |  | 0 | vlastní |  |  | základní | 0 | 0 | 0 | 0 | 0 | 0 | 16 | K | 2 |  |  |  | ROZPOCET | 0 | 0 | 0 | 0 | 0 | 1 | 0 | 16 | -97495768
|  | VV |  | dle TZ a PD, Stavební Tabulka truhlářských výrobků | [15 empty] | VV | 2 | 1 | True | 0 | ROZPOCET
|  | VV |  | "kompletní provedení dle výpisu - T145" 1 |  | 1 | [13 empty] | VV | 2 | 2 | True | 1 | ROZPOCET
| 275 | K | 766-T146 | D+M Obklad topení, Pokoj A.201 ; Dřevěný obklad radiátorů. ; 700x1670x250mm (vxšxh) ; překližka, lazura, odstín dle AD | kus | 2 |  | 0 | vlastní |  |  | základní | 0 | 0 | 0 | 0 | 0 | 0 | 16 | K | 2 |  |  |  | ROZPOCET | 0 | 0 | 0 | 0 | 0 | 1 | 0 | 16 | 1907690511
|  | VV |  | dle TZ a PD, Stavební Tabulka truhlářských výrobků | [15 empty] | VV | 2 | 1 | True | 0 | ROZPOCET
|  | VV |  | "kompletní provedení dle výpisu - T146" 2 |  | 2 | [13 empty] | VV | 2 | 2 | True | 1 | ROZPOCET
| 276 | K | 766-T147 | D+M Parapet vikýře volské oko ; Vnitřní dřevěný parapet z překližky. ; 2500x570mm ; překližka, lazura, odstín dle AD | kus | 4 |  | 0 | vlastní |  |  | základní | 0 | 0 | 0 | 0 | 0 | 0 | 16 | K | 2 |  |  |  | ROZPOCET | 0 | 0 | 0 | 0 | 0 | 1 | 0 | 16 | 1041420495
|  | VV |  | dle TZ a PD, Stavební Tabulka truhlářských výrobků | [15 empty] | VV | 2 | 1 | True | 0 | ROZPOCET
|  | VV |  | "kompletní provedení dle výpisu - T147" 4 |  | 4 | [13 empty] | VV | 2 | 2 | True | 1 | ROZPOCET
| 277 | K | 766-T148 | D+M Truhlářská stěna, Kancelář A.102; truhlářská skříňová stěna s částečně otevřenými policemi, naloženými dvířky, částečně zamykatelná; 3000y6730y450mm, materiál DTD+CPL/HPL +ABS, RAL dle AD | kus | 1 |  | 0 | vlastní |  |  | základní | 0 | 0 | 0 | 0 | 0 | 0 | 16 | K | 2 |  |  |  | ROZPOCET | 0 | 0 | 0 | 0 | 0 | 1 | 0 | 16 | 1922133159
|  | VV |  | dle TZ a PD, Stavební Tabulka truhlářských výrobků | [15 empty] | VV | 2 | 1 | True | 0 | ROZPOCET
|  | VV |  | "kompletní provedení dle výpisu - T148" 1 |  | 1 | [13 empty] | VV | 2 | 2 | True | 1 | ROZPOCET
| 278 | K | 766-T149 | D+M Úložný prostor, Pokoj A.201 ; Vysoká policová skříň, otevřené police pevné, 6 polic. ; 2360x950x500mm ; překližka, lazura, odstín dle AD | kus | 1 |  | 0 | vlastní |  |  | základní | 0 | 0 | 0 | 0 | 0 | 0 | 16 | K | 2 |  |  |  | ROZPOCET | 0 | 0 | 0 | 0 | 0 | 1 | 0 | 16 | -51065730
|  | VV |  | dle TZ a PD, Stavební Tabulka truhlářských výrobků | [15 empty] | VV | 2 | 1 | True | 0 | ROZPOCET
|  | VV |  | "kompletní provedení dle výpisu - T149" 1 |  | 1 | [13 empty] | VV | 2 | 2 | True | 1 | ROZPOCET
| 279 | K | 766-T150 | D+M Úložný prostor, Pokoj A.201 ; Vysoká policová skříň, otevřené police pevné, 5 polic. ; 2150x950x500mm ; překližka, lazura, odstín dle AD | kus | 2 |  | 0 | vlastní |  |  | základní | 0 | 0 | 0 | 0 | 0 | 0 | 16 | K | 2 |  |  |  | ROZPOCET | 0 | 0 | 0 | 0 | 0 | 1 | 0 | 16 | -320217793
|  | VV |  | dle TZ a PD, Stavební Tabulka truhlářských výrobků | [15 empty] | VV | 2 | 1 | True | 0 | ROZPOCET
|  | VV |  | "kompletní provedení dle výpisu - T150" 2 |  | 2 | [13 empty] | VV | 2 | 2 | True | 1 | ROZPOCET
| 280 | K | 766-T151 | D+M Atypické úložné prostory, Pokoj A.201 ; Atypická vysoká policová skříň, dřevěná, spodní úložné prostory uzamykatelné s otevíravými vloženými dvířky a 1 pevnou policí, 3 otevřené pevné police ; 2470x1850x450mm (vxšxh) ; překližka, lazura, odstín dle AD | kus | 1 |  | 0 | vlastní |  |  | základní | 0 | 0 | 0 | 0 | 0 | 0 | 16 | K | 2 |  |  |  | ROZPOCET | 0 | 0 | 0 | 0 | 0 | 1 | 0 | 16 | -297323608
|  | VV |  | dle TZ a PD, Stavební Tabulka truhlářských výrobků | [15 empty] | VV | 2 | 1 | True | 0 | ROZPOCET
|  | VV |  | "kompletní provedení dle výpisu - T151" 1 |  | 1 | [13 empty] | VV | 2 | 2 | True | 1 | ROZPOCET
| 281 | K | 766-T152 | D+M Atypické úložné prostory, Pokoj A.201 ; Atypická nízká sestava, složená ze dvou kusů otevíravých skříněk, dřevěná, úložné prostory uzamykatelné s vloženými dvířky, 1 pevná police police 770x1850x450mm (vxšxh) ; překližka, lazura, odstín dle AD | kus | 2 |  | 0 | vlastní |  |  | základní | 0 | 0 | 0 | 0 | 0 | 0 | 16 | K | 2 |  |  |  | ROZPOCET | 0 | 0 | 0 | 0 | 0 | 1 | 0 | 16 | -253142833
|  | VV |  | dle TZ a PD, Stavební Tabulka truhlářských výrobků | [15 empty] | VV | 2 | 1 | True | 0 | ROZPOCET
|  | VV |  | "kompletní provedení dle výpisu - T152" 2 |  | 2 | [13 empty] | VV | 2 | 2 | True | 1 | ROZPOCET
| 282 | K | 766-T153 | D+M Atypické úložné prostory, Pokoj A.201 ; Atypická vysoká policová skříň, dřevěná, spodní úložné prostory uzamykatelné s otevíravými vloženými dvířky a 1 pevnou policí, 3 otevřené pevné police; 2470x1850x450mm (vxšxh) ; překližka, lazura, odstín dle AD | kus | 1 |  | 0 | vlastní |  |  | základní | 0 | 0 | 0 | 0 | 0 | 0 | 16 | K | 2 |  |  |  | ROZPOCET | 0 | 0 | 0 | 0 | 0 | 1 | 0 | 16 | 1281982101
|  | VV |  | dle TZ a PD, Stavební Tabulka truhlářských výrobků | [15 empty] | VV | 2 | 1 | True | 0 | ROZPOCET
|  | VV |  | "kompletní provedení dle výpisu - T153" 1 |  | 1 | [13 empty] | VV | 2 | 2 | True | 1 | ROZPOCET
| 283 | K | 766-T154 | D+M Truhlářská mezistěna, Pokoj A.201 ; Truhlářská mezistěna pro el. koncové prvky a lampičky. ; 720x680x200mm (rozměry jsou pouze orientační, nutno je ověřit na místě) ; překližka, lazura, odstín dle AD | kus | 6 |  | 0 | vlastní |  |  | základní | 0 | 0 | 0 | 0 | 0 | 0 | 16 | K | 2 |  |  |  | ROZPOCET | 0 | 0 | 0 | 0 | 0 | 1 | 0 | 16 | 1602118944
|  | VV |  | dle TZ a PD, Stavební Tabulka truhlářských výrobků | [15 empty] | VV | 2 | 1 | True | 0 | ROZPOCET
|  | VV |  | "kompletní provedení dle výpisu - T154" 6 |  | 6 | [13 empty] | VV | 2 | 2 | True | 1 | ROZPOCET
| 284 | K | 766-T155 | D+M Madlo stávající schodiště ; Dřevěné madlo schodiště T144, kruhový profil Ø40mm, ocelové konzolky k montáži na stěnu. ; d. 5490mm ; borovice, masiv, lak | kus | 1 |  | 0 | vlastní |  |  | základní | 0 | 0 | 0 | 0 | 0 | 0 | 16 | K | 2 |  |  |  | ROZPOCET | 0 | 0 | 0 | 0 | 0 | 1 | 0 | 16 | -1551884772
|  | VV |  | dle TZ a PD, Stavební Tabulka truhlářských výrobků | [15 empty] | VV | 2 | 1 | True | 0 | ROZPOCET
|  | VV |  | "kompletní provedení dle výpisu - T155" 1 |  | 1 | [13 empty] | VV | 2 | 2 | True | 1 | ROZPOCET
| 285 | K | 766-T156 | D+M Dřevěný obklad ostění, dveře D118 ; Dřevěný obklad ostění dveří D118 a D120, překližka. ; 2150x1900x300mm ; překližka, lazura, odstín dle AD | kus | 2 |  | 0 | vlastní |  |  | základní | 0 | 0 | 0 | 0 | 0 | 0 | 16 | K | 2 |  |  |  | ROZPOCET | 0 | 0 | 0 | 0 | 0 | 1 | 0 | 16 | 1505505339
|  | VV |  | dle TZ a PD, Stavební Tabulka truhlářských výrobků | [15 empty] | VV | 2 | 1 | True | 0 | ROZPOCET
|  | VV |  | "kompletní provedení dle výpisu - T156" 2 |  | 2 | [13 empty] | VV | 2 | 2 | True | 1 | ROZPOCET
| 286 | K | 766-T170 | D+M Madlo 01 nového schodiště ; Dřevěné madlo schodiště, profilované, vč. ocelových konzolek k montáži na stěnu. ; d. 2380mm ; borovice, masiv, lak | kus | 1 |  | 0 | vlastní |  |  | základní | 0 | 0 | 0 | 0 | 0 | 0 | 16 | K | 2 |  |  |  | ROZPOCET | 0 | 0 | 0 | 0 | 0 | 1 | 0 | 16 | -1503495263
|  | VV |  | dle TZ a PD, Stavební Tabulka truhlářských výrobků | [15 empty] | VV | 2 | 1 | True | 0 | ROZPOCET
|  | VV |  | "kompletní provedení dle výpisu - T170" 1 |  | 1 | [13 empty] | VV | 2 | 2 | True | 1 | ROZPOCET
|  | D | 767 | Konstrukce zámečnické |  |  |  | 0 | [5 empty] | 7.8565 |  | 0 |  | 0.37412 | 2 | D | 1 |  |  |  | ROZPOCET | [6 empty] | 0
| 287 | K | 767661811 | Demontáž mříží pevných nebo otevíravých | m2 | 18.706 |  | 0 | CS ÚRS 2025 01 |  |  | základní | 0.42 | 7.8565 | 0 | 0 | 0.02 | 0.37412 | 16 | K | 2 |  |  |  | ROZPOCET | 0 | 0 | 0 | 0 | 0 | 1 | 0 | 16 | -1427528216
|  | Online PSC |  | https://podminky.urs.cz/item/CS_URS_2025_01/767661811 | [15 empty] | Online PSC | 2
|  | VV |  | dle TZ a PD | [15 empty] | VV | 2 | 1 | True | 0 | ROZPOCET
|  | VV |  | 1,070*1,580*10+0,600*0,600+0,800*0,900*2 |  | 18.706 | [13 empty] | VV | 2 | 2 | True | 1 | ROZPOCET
| 290 | K | 767-Z109 | D+M Stávající dvířka k udírně k repasi | kpl | 1 |  | 0 | vlastní |  |  | základní | 0 | 0 | 0 | 0 | 0 | 0 | 16 | K | 2 |  |  |  | ROZPOCET | 0 | 0 | 0 | 0 | 0 | 1 | 0 | 16 | 1184144821
|  | VV |  | dle TZ a PD, Stavební Tabulka zámečnických výrobků | [15 empty] | VV | 2 | 1 | True | 0 | ROZPOCET
|  | VV |  | "kompletní provedení dle výpisu - Z109" 1 |  | 1 | [13 empty] | VV | 2 | 2 | True | 1 | ROZPOCET
| 291 | K | 767-Z118 | D+M Revizní dvířka komín podkroví A repasovaná | kpl | 1 |  | 0 | vlastní |  |  | základní | 0 | 0 | 0 | 0 | 0 | 0 | 16 | K | 2 |  |  |  | ROZPOCET | 0 | 0 | 0 | 0 | 0 | 1 | 0 | 16 | 773771964
|  | VV |  | dle TZ a PD, Stavební Tabulka zámečnických výrobků | [15 empty] | VV | 2 | 1 | True | 0 | ROZPOCET
|  | VV |  | "kompletní provedení dle výpisu - Z118" 1 |  | 1 | [13 empty] | VV | 2 | 2 | True | 1 | ROZPOCET
| 292 | K | 767-Z129 | D+M Zábradlí schodiště | kpl | 1 |  | 0 | vlastní |  |  | základní | 0 | 0 | 0 | 0 | 0 | 0 | 16 | K | 2 |  |  |  | ROZPOCET | 0 | 0 | 0 | 0 | 0 | 1 | 0 | 16 | 203049999
|  | VV |  | dle TZ a PD, Stavební Tabulka zámečnických výrobků | [15 empty] | VV | 2 | 1 | True | 0 | ROZPOCET
|  | VV |  | "kompletní provedení dle výpisu - Z129" 1 |  | 1 | [13 empty] | VV | 2 | 2 | True | 1 | ROZPOCET
| 293 | K | 767-Z130 | D+M Zábradlí schodiště | kpl | 1 |  | 0 | vlastní |  |  | základní | 0 | 0 | 0 | 0 | 0 | 0 | 16 | K | 2 |  |  |  | ROZPOCET | 0 | 0 | 0 | 0 | 0 | 1 | 0 | 16 | -100230535
|  | VV |  | dle TZ a PD, Stavební Tabulka zámečnických výrobků | [15 empty] | VV | 2 | 1 | True | 0 | ROZPOCET
|  | VV |  | "kompletní provedení dle výpisu - Z130" 1 |  | 1 | [13 empty] | VV | 2 | 2 | True | 1 | ROZPOCET
|  | D | 771 | Podlahy z dlaždic |  |  |  | 0 | [5 empty] | 153.2175 |  | 1.5614 |  | 0 | 2 | D | 1 |  |  |  | ROZPOCET | [6 empty] | 0
| 294 | K | 771111011 | Příprava podkladu před provedením dlažby vysátí podlah | m2 | 155.122 |  | 0 | CS ÚRS 2025 01 |  |  | základní | 0.024 | 3.7229 | 0 | 0 | 0 | 0 | 16 | K | 2 |  |  |  | ROZPOCET | 0 | 0 | 0 | 0 | 0 | 1 | 0 | 16 | -948479447
|  | Online PSC |  | https://podminky.urs.cz/item/CS_URS_2025_01/771111011 | [15 empty] | Online PSC | 2
| 295 | K | 771121011 | Příprava podkladu před provedením dlažby nátěr penetrační na podlahu | m2 | 155.122 |  | 0 | CS ÚRS 2025 01 |  |  | základní | 0.044 | 6.8254 | 0.0003 | 0.046537 | 0 | 0 | 16 | K | 2 |  |  |  | ROZPOCET | 0 | 0 | 0 | 0 | 0 | 1 | 0 | 16 | 1435979917
|  | Online PSC |  | https://podminky.urs.cz/item/CS_URS_2025_01/771121011 | [15 empty] | Online PSC | 2
|  | VV |  | dle TZ a PD | [15 empty] | VV | 2 | 1 | True | 0 | ROZPOCET
|  | VV |  | 1.NP pod teracovou dlažbu | [15 empty] | VV | 2 | 1 | True | 0 | ROZPOCET
|  | VV |  | "skladba P02 m.č. 104,105,108 - teracová dlažba" (22,36+18,07+9,87)*2 |  | 100.6 | [13 empty] | VV | 2 | 2 | True | 0 | ROZPOCET
|  | VV |  | 1.NP pod HI stěrku a dlažbu - keram.dlažba | [15 empty] | VV | 2 | 1 | True | 0 | ROZPOCET
|  | VV |  | "skladba P03 m.č. 114" 2,01*2 |  | 4.02 | [13 empty] | VV | 2 | 2 | True | 0 | ROZPOCET
|  | VV |  | "skladba P04 m.č. 109" 24,08*2 |  | 48.16 | [13 empty] | VV | 2 | 2 | True | 0 | ROZPOCET
|  | VV |  | "m.č. 109 sokl" 19,520*0,120 |  | 2.342 | [13 empty] | VV | 2 | 2 | True | 0 | ROZPOCET
|  | VV |  | Součet |  | 155.122 | [13 empty] | VV | 2 | 4 | True | 1 | ROZPOCET
| 296 | K | 771474113 | Montáž soklů z dlaždic keramických lepených cementovým flexibilním lepidlem rovných, výšky přes 90 do 120 mm | m | 19.52 |  | 0 | CS ÚRS 2025 01 |  |  | základní | 0.209 | 4.0797 | 0.00058 | 0.011322 | 0 | 0 | 16 | K | 2 |  |  |  | ROZPOCET | 0 | 0 | 0 | 0 | 0 | 1 | 0 | 16 | -315250584
|  | Online PSC |  | https://podminky.urs.cz/item/CS_URS_2025_01/771474113 | [15 empty] | Online PSC | 2
|  | VV |  | dle TZ a PD | [15 empty] | VV | 2 | 1 | True | 0 | ROZPOCET
|  | VV |  | 1.NP | [15 empty] | VV | 2 | 1 | True | 0 | ROZPOCET
|  | VV |  | "skladba P04 m.č. 109" 19,1+0,800*4-0,880-0,950*2 |  | 19.52 | [13 empty] | VV | 2 | 2 | True | 1 | ROZPOCET
| 297 | M | 59761175 | sokl keramický mrazuvzdorný povrch hladký/matný tl do 10mm výšky přes 90 do 120mm | m | 21.472 |  | 0 | CS ÚRS 2025 01 |  |  | základní | 0 | 0 | 0.00264 | 0.056686 | 0 | 0 | 32 | M | 2 |  |  |  | ROZPOCET | 0 | 0 | 0 | 0 | 0 | 1 | 0 | 16 | -1736002210
|  | VV |  | 19,52*1,1 'Přepočtené koeficientem množství |  | 21.472 | [13 empty] | VV | 2 | 2 | False | 1 | ROZPOCET
| 298 | K | 771574413 | Montáž podlah z dlaždic keramických lepených cementovým flexibilním lepidlem hladkých, tloušťky do 10 mm přes 2 do 4 ks/m2 | m2 | 2.01 |  | 0 | CS ÚRS 2025 01 |  |  | základní | 1.33 | 2.6733 | 0.00903 | 0.01815 | 0 | 0 | 16 | K | 2 |  |  |  | ROZPOCET | 0 | 0 | 0 | 0 | 0 | 1 | 0 | 16 | -1413886061
|  | Online PSC |  | https://podminky.urs.cz/item/CS_URS_2025_01/771574413 | [15 empty] | Online PSC | 2
|  | VV |  | dle TZ a PD | [15 empty] | VV | 2 | 1 | True | 0 | ROZPOCET
|  | VV |  | 1.NP | [15 empty] | VV | 2 | 1 | True | 0 | ROZPOCET
|  | VV |  | "skladba P03 m.č. 114" 2,01 |  | 2.01 | [13 empty] | VV | 2 | 2 | True | 0 | ROZPOCET
|  | VV |  | Součet |  | 2.01 | [13 empty] | VV | 2 | 4 | True | 1 | ROZPOCET
| 298b | K | 771574479 | Montáž podlah z dlaždic keramických lepených cementovým flexibilním lepidlem pro vysoké mechanické zatížení, tloušťky přes 10 mm přes 22 do 25 ks/m2 | m2 | 24.08 |  | 0 | CS ÚRS 2025 01 |  |  | základní | 1.33 | 32.0264 | 0.00903 | 0.21744 | 0 | 0 | 16 | K | 2 |  |  |  | ROZPOCET | 0 | 0 | 0 | 0 | 0 | 1 | 0 | 16 | -1413886061
|  | Online PSC | [17 empty] | Online PSC | 2
|  | VV |  | dle TZ a PD | [15 empty] | VV | 2 | 1 | True | 0 | ROZPOCET
|  | VV |  | 1.NP | [15 empty] | VV | 2 | 1 | True | 0 | ROZPOCET
|  | VV |  | "skladba P04 m.č. 109" 24,08 |  | 24.08 | [13 empty] | VV | 2 | 2 | True | 0 | ROZPOCET
|  | VV |  | Součet |  | 24.08 | [13 empty] | VV | 2 | 4 | True | 1 | ROZPOCET
| 299 | M | 59761110 | dlažba keramická slinutá mrazuvzdorná R10/B povrch hladký/matný tl do 10mm přes 2 do 4ks/m2 | m2 | 2.312 |  | 0 | CS ÚRS 2025 01 |  |  | základní | 0 | 0 | 0.022 | 0.050864 | 0 | 0 | 32 | M | 2 |  |  |  | ROZPOCET | 0 | 0 | 0 | 0 | 0 | 1 | 0 | 16 | 989591096
|  | VV |  | dle TZ a PD | [15 empty] | VV | 2 | 2 | False | 1 | ROZPOCET
|  | VV |  | 1.NP
|  | VV |  | "skladba P03 m.č. 114" 2,01
|  | VV |  | 2,01*1,15 'Přepočtené koeficientem množství |  | 2.3115
| 299b | M | 59761110 | dlažba keramická slinutá mrazuvzdorná R10/B povrch hladký/matný tl do 10mm přes 2 do 4ks/m2 | m2 | 27.692 |  | 0 | CS ÚRS 2025 01 |  |  | základní | 0 | 0 | 0.022 | 0.60922 | 0 | 0 | 32 | M | 2 |  |  |  | ROZPOCET | 0 | 0 | 0 | 0 | 0 | 1 | 0 | 16 | 989591096
|  | VV |  | dle TZ a PD | [15 empty] | VV | 2 | 2 | False | 1 | ROZPOCET
|  | VV |  | 1.NP
|  | VV |  | "skladba P04 m.č. 109" 24,08
|  | VV |  | 24,080*1,15 'Přepočtené koeficientem množství |  | 27.692
| 300 | K | 77155.1 | Montáž podlah z dlaždic teracových | m2 | 50.3 |  | 0 | CS ÚRS 2025 01 |  |  | základní | 1.198 | 60.2594 | 0.00564 | 0.28369 | 0 | 0 | 16 | K | 2 |  |  |  | ROZPOCET | 0 | 0 | 0 | 0 | 0 | 1 | 0 | 16 | -887891901
|  | VV |  | dle TZ a PD | [15 empty] | VV | 2 | 1 | True | 0 | ROZPOCET
|  | VV |  | 1.NP | [15 empty] | VV | 2 | 1 | True | 0 | ROZPOCET
|  | VV |  | "skladba P02 m.č. 104,105,108" 22,36+18,07+9,87 |  | 50.3 | [13 empty] | VV | 2 | 2 | True | 1 | ROZPOCET
| 301 | M | P02 | teracová dlažba tl. 24 mm | m2 | 57.845 |  | 0 | vlastní |  |  | základní | 0 | 0 | 0 | 0 | 0 | 0 | 32 | M | 2 |  |  |  | ROZPOCET | 0 | 0 | 0 | 0 | 0 | 1 | 0 | 16 | -473796071
|  | VV |  | 50,3*1,15 'Přepočtené koeficientem množství |  | 57.845 | [13 empty] | VV | 2 | 2 | False | 1 | ROZPOCET
| 302 | K | 771591112 | Izolace podlahy pod dlažbu nátěrem nebo stěrkou ve dvou vrstvách | m2 | 98.202 |  | 0 | CS ÚRS 2025 01 |  |  | základní | 0.278 | 27.3002 | 0.0015 | 0.1473 | 0 | 0 | 16 | K | 2 |  |  |  | ROZPOCET | 0 | 0 | 0 | 0 | 0 | 1 | 0 | 16 | -1559535354
|  | Online PSC |  | https://podminky.urs.cz/item/CS_URS_2025_01/771591112 | [15 empty] | Online PSC | 2
|  | VV |  | dle TZ a PD | [15 empty] | VV | 2 | 1 | True | 0 | ROZPOCET
|  | VV |  | 1.NP | [15 empty] | VV | 2 | 1 | True | 0 | ROZPOCET
|  | VV |  | "skladba P03 m.č. 104,105,107,108,114" 22,36+18,07+9,87+2,01+(19,8+21,3+12,1+12,1+6,4-1,140*5-1,000-0,900*2-0,800*2)*0,200 |  | 70.758 | [13 empty] | VV | 2 | 2 | True | 0 | ROZPOCET
|  | VV |  | "skladba P04 m.č. 109" 24,08+(19,1-0,880-0,950)*0,200 |  | 27.534 | [13 empty] | VV | 2 | 2 | True | 0 | ROZPOCET
|  | VV |  | Součet |  | 98.202 | [13 empty] | VV | 2 | 4 | True | 1 | ROZPOCET
| 303 | K | 771591115 | Podlahy - dokončovací práce spárování silikonem | m | 78.7 |  | 0 | CS ÚRS 2025 01 |  |  | základní | 0.05 | 3.935 | 9e-05 | 0.007083 | 0 | 0 | 16 | K | 2 |  |  |  | ROZPOCET | 0 | 0 | 0 | 0 | 0 | 1 | 0 | 16 | 1342398563
|  | Online PSC |  | https://podminky.urs.cz/item/CS_URS_2025_01/771591115 | [15 empty] | Online PSC | 2
|  | VV |  | dle TZ a PD | [15 empty] | VV | 2 | 1 | True | 0 | ROZPOCET
|  | VV |  | 1.NP | [15 empty] | VV | 2 | 1 | True | 0 | ROZPOCET
|  | VV |  | "skladba P03 m.č. 104,105,107,108, 114" 19,8+21,3+12,1+6,4 |  | 59.6 | [13 empty] | VV | 2 | 2 | True | 0 | ROZPOCET
|  | VV |  | "skladba P04 m.č. 109" 19,1 |  | 19.1 | [13 empty] | VV | 2 | 2 | True | 0 | ROZPOCET
|  | VV |  | Součet |  | 78.7 | [13 empty] | VV | 2 | 4 | True | 1 | ROZPOCET
| 304 | K | 771591241 | Izolace podlahy pod dlažbu těsnícími izolačními pásy vnitřní kout | kus | 32 |  | 0 | CS ÚRS 2025 01 |  |  | základní | 0.035 | 1.12 | 0.00021 | 0.00672 | 0 | 0 | 16 | K | 2 |  |  |  | ROZPOCET | 0 | 0 | 0 | 0 | 0 | 1 | 0 | 16 | 1448317985
|  | Online PSC |  | https://podminky.urs.cz/item/CS_URS_2025_01/771591241 | [15 empty] | Online PSC | 2
|  | VV |  | dle TZ a PD | [15 empty] | VV | 2 | 1 | True | 0 | ROZPOCET
|  | VV |  | 1.NP | [15 empty] | VV | 2 | 1 | True | 0 | ROZPOCET
|  | VV |  | "skladba P03 m.č.104,105,107,108, 114" 8+9+5+4 |  | 26 | [13 empty] | VV | 2 | 2 | True | 0 | ROZPOCET
|  | VV |  | "skladba P04 m.č. 109" 6 |  | 6 | [13 empty] | VV | 2 | 2 | True | 0 | ROZPOCET
|  | VV |  | Součet |  | 32 | [13 empty] | VV | 2 | 4 | True | 1 | ROZPOCET
| 305 | K | 771591242 | Izolace podlahy pod dlažbu těsnícími izolačními pásy vnější roh | kus | 17 |  | 0 | CS ÚRS 2025 01 |  |  | základní | 0.035 | 0.595 | 0.0002 | 0.0034 | 0 | 0 | 16 | K | 2 |  |  |  | ROZPOCET | 0 | 0 | 0 | 0 | 0 | 1 | 0 | 16 | 576564099
|  | Online PSC |  | https://podminky.urs.cz/item/CS_URS_2025_01/771591242 | [15 empty] | Online PSC | 2
|  | VV |  | dle TZ a PD | [15 empty] | VV | 2 | 1 | True | 0 | ROZPOCET
|  | VV |  | 1.NP | [15 empty] | VV | 2 | 1 | True | 0 | ROZPOCET
|  | VV |  | "skladba P03 m.č.104,105,107,108, 114" 4+5+2+0 |  | 11 | [13 empty] | VV | 2 | 2 | True | 0 | ROZPOCET
|  | VV |  | "skladba P04 m.č. 109" 6 |  | 6 | [13 empty] | VV | 2 | 2 | True | 0 | ROZPOCET
|  | VV |  | Součet |  | 17 | [13 empty] | VV | 2 | 4 | True | 1 | ROZPOCET
| 306 | K | 771591264 | Izolace podlahy pod dlažbu těsnícími izolačními pásy mezi podlahou a stěnu | m | 66.77 |  | 0 | CS ÚRS 2025 01 |  |  | základní | 0.06 | 4.0062 | 0.00142 | 0.094813 | 0 | 0 | 16 | K | 2 |  |  |  | ROZPOCET | 0 | 0 | 0 | 0 | 0 | 1 | 0 | 16 | -281648624
|  | Online PSC |  | https://podminky.urs.cz/item/CS_URS_2025_01/771591264 | [15 empty] | Online PSC | 2
|  | VV |  | dle TZ a PD | [15 empty] | VV | 2 | 1 | True | 0 | ROZPOCET
|  | VV |  | 1.NP | [15 empty] | VV | 2 | 1 | True | 0 | ROZPOCET
|  | VV |  | "skladba P03 m.č. 104,105,107,108, 114" (19,8+21,3+12,1+6,4-1,140*5-1,000-0,900*2-0,800*2) |  | 49.5 | [13 empty] | VV | 2 | 2 | True | 0 | ROZPOCET
|  | VV |  | "skladba P04 m.č. 109" (19,1-0,880-0,950) |  | 17.27 | [13 empty] | VV | 2 | 2 | True | 0 | ROZPOCET
|  | VV |  | Součet |  | 66.77 | [13 empty] | VV | 2 | 4 | True | 1 | ROZPOCET
| 307 | K | 771592011 | Čištění vnitřních ploch po položení dlažby podlah nebo schodišť chemickými prostředky | m2 | 162.782 |  | 0 | CS ÚRS 2025 01 |  |  | základní | 0.041 | 6.6741 | 5e-05 | 0.0081391 | 0 | 0 | 16 | K | 2 |  |  |  | ROZPOCET | 0 | 0 | 0 | 0 | 0 | 1 | 0 | 16 | -1401190699
|  | Online PSC |  | https://podminky.urs.cz/item/CS_URS_2025_01/771592011 | [15 empty] | Online PSC | 2
|  | D | 773 | Podlahy z litého teraca |  |  |  | 0 | [5 empty] | 53.6468 |  | 0.92332 |  | 0 | 2 | D | 1 |  |  |  | ROZPOCET | [6 empty] | 0
| 308 | K | 773221211 | Obklady schodišť barevným litým teracem stupňů tloušťky do 20 mm bez zábradlí rovných | m2 | 3.312 |  | 0 | CS ÚRS 2025 01 |  |  | základní | 5.41 | 17.9179 | 0.06581 | 0.21796 | 0 | 0 | 16 | K | 2 |  |  |  | ROZPOCET | 0 | 0 | 0 | 0 | 0 | 1 | 0 | 16 | -1774388594
|  | Online PSC |  | https://podminky.urs.cz/item/CS_URS_2025_01/773221211 | [15 empty] | Online PSC | 2
|  | VV |  | dle TZ a PD | [15 empty] | VV | 2 | 1 | True | 0 | ROZPOCET
|  | VV |  | 1.NP | [15 empty] | VV | 2 | 1 | True | 0 | ROZPOCET
|  | VV |  | "m.č. 112" 7*0,285*1,660 |  | 3.312 | [13 empty] | VV | 2 | 2 | True | 1 | ROZPOCET
| 309 | K | 773223100 | Obklady schodišť barevným litým teracem čel stupňů tloušťky do 20 mm | m2 | 1.975 |  | 0 | CS ÚRS 2025 01 |  |  | základní | 6.43 | 12.6992 | 0.06581 | 0.12997 | 0 | 0 | 16 | K | 2 |  |  |  | ROZPOCET | 0 | 0 | 0 | 0 | 0 | 1 | 0 | 16 | -1482709479
|  | Online PSC |  | https://podminky.urs.cz/item/CS_URS_2025_01/773223100 | [15 empty] | Online PSC | 2
|  | VV |  | dle TZ a PD | [15 empty] | VV | 2 | 1 | True | 0 | ROZPOCET
|  | VV |  | 1.NP | [15 empty] | VV | 2 | 1 | True | 0 | ROZPOCET
|  | VV |  | "m.č. 112" 7*0,170*1,660 |  | 1.975 | [13 empty] | VV | 2 | 2 | True | 1 | ROZPOCET
| 310 | K | 773291113 | Příprava podkladu před provedením teracových podlah schodiště vysátí | m2 | 5.287 |  | 0 | CS ÚRS 2025 01 |  |  | základní | 0.014 | 0.074018 | 0 | 0 | 0 | 0 | 16 | K | 2 |  |  |  | ROZPOCET | 0 | 0 | 0 | 0 | 0 | 1 | 0 | 16 | -1491701136
|  | Online PSC |  | https://podminky.urs.cz/item/CS_URS_2025_01/773291113 | [15 empty] | Online PSC | 2
|  | VV |  | 3,312+1,975 |  | 5.287 | [13 empty] | VV | 2 | 2 | True | 1 | ROZPOCET
| 311 | K | 773291173 | Příprava podkladu před provedením teracových podlah schodiště penetrační nátěr | m2 | 5.287 |  | 0 | CS ÚRS 2025 01 |  |  | základní | 0.256 | 1.3535 | 0.00019 | 0.0010045 | 0 | 0 | 16 | K | 2 |  |  |  | ROZPOCET | 0 | 0 | 0 | 0 | 0 | 1 | 0 | 16 | 2102427955
|  | Online PSC |  | https://podminky.urs.cz/item/CS_URS_2025_01/773291173 | [15 empty] | Online PSC | 2
| 312 | K | 773521260 | Podlaha z barevného litého teraca prostá tloušťky do 20 mm | m2 | 8.7 |  | 0 | CS ÚRS 2025 01 |  |  | základní | 2.36 | 20.532 | 0.06583 | 0.57272 | 0 | 0 | 16 | K | 2 |  |  |  | ROZPOCET | 0 | 0 | 0 | 0 | 0 | 1 | 0 | 16 | 683885128
|  | Online PSC |  | https://podminky.urs.cz/item/CS_URS_2025_01/773521260 | [15 empty] | Online PSC | 2
| 313 | K | 773591111 | Příprava podkladu před provedením teracových podlah podlah vysátí | m2 | 8.7 |  | 0 | CS ÚRS 2025 01 |  |  | základní | 0.01 | 0.087 | 0 | 0 | 0 | 0 | 16 | K | 2 |  |  |  | ROZPOCET | 0 | 0 | 0 | 0 | 0 | 1 | 0 | 16 | -1910681606
|  | Online PSC |  | https://podminky.urs.cz/item/CS_URS_2025_01/773591111 | [15 empty] | Online PSC | 2
|  | VV |  | dle TZ a PD | [15 empty] | VV | 2 | 1 | True | 0 | ROZPOCET
|  | VV |  | 1.NP skladba P24, P25 | [15 empty] | VV | 2 | 1 | True | 0 | ROZPOCET
|  | VV |  | "m.č. 112" 5,60+3,10 |  | 8.7 | [13 empty] | VV | 2 | 2 | True | 1 | ROZPOCET
| 314 | K | 773591171 | Příprava podkladu před provedením teracových podlah podlah penetrační nátěr | m2 | 8.7 |  | 0 | CS ÚRS 2025 01 |  |  | základní | 0.113 | 0.9831 | 0.00019 | 0.001653 | 0 | 0 | 16 | K | 2 |  |  |  | ROZPOCET | 0 | 0 | 0 | 0 | 0 | 1 | 0 | 16 | -1091849077
|  | Online PSC |  | https://podminky.urs.cz/item/CS_URS_2025_01/773591171 | [15 empty] | Online PSC | 2
|  | D | 775 | Podlahy skládané |  |  |  | 0 | [5 empty] | 91.6009 |  | 4.295 |  | 0 | 2 | D | 1 |  |  |  | ROZPOCET | [6 empty] | 0
| 315 | K | 775111311 | Příprava podkladu skládaných podlah a stěn vysátí podlah | m2 | 164.32 |  | 0 | CS ÚRS 2025 01 |  |  | základní | 0.024 | 3.9437 | 0 | 0 | 0 | 0 | 16 | K | 2 |  |  |  | ROZPOCET | 0 | 0 | 0 | 0 | 0 | 1 | 0 | 16 | 2072063534
|  | Online PSC |  | https://podminky.urs.cz/item/CS_URS_2025_01/775111311 | [15 empty] | Online PSC | 2
| 316 | K | 775121111 | Příprava podkladu skládaných podlah a stěn penetrace vodou ředitelná na savý podklad (válečkováním) podlah | m2 | 164.32 |  | 0 | CS ÚRS 2025 01 |  |  | základní | 0.058 | 9.5306 | 3e-05 | 0.0049296 | 0 | 0 | 16 | K | 2 |  |  |  | ROZPOCET | 0 | 0 | 0 | 0 | 0 | 1 | 0 | 16 | -2045757650
|  | Online PSC |  | https://podminky.urs.cz/item/CS_URS_2025_01/775121111 | [15 empty] | Online PSC | 2
| 317 | K | 775530003 | Montáž podlah palubkových masivních s tmelením a broušením, bez povrchové úpravy a olištování s podkladem z OSB desek, šířky palubky do 120 mm celoplošně lepených | m2 | 164.32 |  | 0 | CS ÚRS 2025 01 |  |  | základní | 0.372 | 61.127 | 0.01144 | 1.8798 | 0 | 0 | 16 | K | 2 |  |  |  | ROZPOCET | 0 | 0 | 0 | 0 | 0 | 1 | 0 | 16 | -1277955049
|  | Online PSC |  | https://podminky.urs.cz/item/CS_URS_2025_01/775530003 | [15 empty] | Online PSC | 2
|  | VV |  | dle TZ a PD | [15 empty] | VV | 2 | 1 | True | 0 | ROZPOCET
|  | VV |  | 1.NP | [15 empty] | VV | 2 | 1 | True | 0 | ROZPOCET
|  | VV |  | "skladba P01 m.č.102" 21,31 |  | 21.31 | [13 empty] | VV | 2 | 2 | True | 0 | ROZPOCET
|  | VV |  | 2.NP | [15 empty] | VV | 2 | 1 | True | 0 | ROZPOCET
|  | VV |  | "skladba P13 m.č. 201" 105,13 |  | 105.13 | [13 empty] | VV | 2 | 2 | True | 0 | ROZPOCET
|  | VV |  | "skladba P15 m.č. 202, 203, 204" 17,89+13,39+6,60 |  | 37.88 | [13 empty] | VV | 2 | 2 | True | 0 | ROZPOCET
|  | VV |  | Součet |  | 164.32 | [13 empty] | VV | 2 | 4 | True | 1 | ROZPOCET
| 318 | M | 61198015 | palubky podlahové borovice tl 28mm A/B | m2 | 180.752 |  | 0 | CS ÚRS 2025 01 |  |  | základní | 0 | 0 | 0.01323 | 2.3913 | 0 | 0 | 32 | M | 2 |  |  |  | ROZPOCET | 0 | 0 | 0 | 0 | 0 | 1 | 0 | 16 | -1130001819
|  | VV |  | 164,32*1,1 'Přepočtené koeficientem množství |  | 180.752 | [13 empty] | VV | 2 | 2 | False | 1 | ROZPOCET
| 319 | K | 775-001R | D+M dřevěné soklové lišty | m | 204.71 |  | 0 | vlastní |  |  | základní | 0 | 0 | 0 | 0 | 0 | 0 | 16 | K | 2 |  |  |  | ROZPOCET | 0 | 0 | 0 | 0 | 0 | 1 | 0 | 16 | -312556827
|  | VV |  | dle TZ a PD | [15 empty] | VV | 2 | 1 | True | 0 | ROZPOCET
|  | VV |  | 1.NP | [15 empty] | VV | 2 | 1 | True | 0 | ROZPOCET
|  | VV |  | "skladba P01 m.č. 102" 26,3+21,6-1,140*4 |  | 17.04 | [13 empty] | VV | 2 | 2 | True | 0 | ROZPOCET
|  | VV |  | "skladba P03 m.č. 104, 105, 108" 19,8+21,3+12,1-1,140*5-1,00-0,900-0,800 |  | 44.8 | [13 empty] | VV | 2 | 2 | True | 0 | ROZPOCET
|  | VV |  | "skladba P04 m.č. 109" (19,1-0,880-0,950) |  | 17.27 | [13 empty] | VV | 2 | 2 | True | 0 | ROZPOCET
|  | VV |  | 2.NP | [15 empty] | VV | 2 | 1 | True | 0 | ROZPOCET
|  | VV |  | "skladba P13 m.č. 201" 88,700+8,000-1,700 |  | 95 | [13 empty] | VV | 2 | 2 | True | 0 | ROZPOCET
|  | VV |  | "skladba P15 m.č. 202, 203, 204" 22,000+(12,000-1,700*2) |  | 30.6 | [13 empty] | VV | 2 | 2 | True | 0 | ROZPOCET
|  | VV |  | Součet |  | 204.71 | [13 empty] | VV | 2 | 4 | True | 1 | ROZPOCET
| 320 | K | 775591411 | Skládané podlahy - ostatní práce dokončovací nátěr olejem a voskování | m2 | 188.885 |  | 0 | CS ÚRS 2025 01 |  |  | základní | 0.09 | 16.9996 | 0.0001 | 0.018888 | 0 | 0 | 16 | K | 2 |  |  |  | ROZPOCET | 0 | 0 | 0 | 0 | 0 | 1 | 0 | 16 | 1905902250
|  | Online PSC |  | https://podminky.urs.cz/item/CS_URS_2025_01/775591411 | [15 empty] | Online PSC | 2
|  | VV |  | dle TZ a PD | [15 empty] | VV | 2 | 1 | True | 0 | ROZPOCET
|  | VV |  | "podlaha + sokl" 164,32+204,71*0,120 |  | 188.885 | [13 empty] | VV | 2 | 2 | True | 1 | ROZPOCET
|  | D | 781 | Dokončovací práce - obklady |  |  |  | 0 | [5 empty] | 3019.2873 |  | 0 |  | 0 | 2 | D | 1 |  |  |  | ROZPOCET | [6 empty] | 0
| 321 | R | 781A1003 | Obklady keramické keramickými obkladačkami vnitřní obkladačky na flexibilní lepidlo, včetně dodávky a montáže | m2 | 10.867 |  | 0 | ÚRS RYRO 2025 01 |  |  | základní | 277.84 | 3019.2873 | 0 | 0 | 0 | 0 | 16 | K | 2 |  |  |  | ROZPOCET | 0 | 0 | 0 | 0 | 0 | 1 | 0 | 16 | -2080141580
|  | Online PSC |  | https://podminky.urs.cz/item/CS_URS_2025_01/781A1003 | [15 empty] | Online PSC | 2
|  | VV |  | m.č. .. | [15 empty] | VV | 2 | 1 | True | 0 | ROZPOCET
|  | VV |  | "105" (0,600*2+3,040)*0,700 |  | 2.968 | [13 empty] | VV | 2 | 2 | True | 0 | ROZPOCET
|  | VV |  | "114" (1,000+2,160)*2*1,200-0,800*1,200 |  | 6.624 | [13 empty] | VV | 2 | 2 | True | 0 | ROZPOCET
|  | VV |  | "109" 0,850*1,500 |  | 1.275 | [13 empty] | VV | 2 | 2 | True | 0 | ROZPOCET
|  | VV |  | Součet |  | 10.867 | [13 empty] | VV | 2 | 4 | True | 1 | ROZPOCET
|  | D | 783 | Dokončovací práce - nátěry |  |  |  | 0 | [5 empty] | 190.7345 |  | 0.43861 |  | 0 | 2 | D | 1 |  |  |  | ROZPOCET | [6 empty] | 0
| 322 | K | 783213021 | Preventivní napouštěcí nátěr tesařských prvků proti dřevokazným houbám, hmyzu a plísním nezabudovaných do konstrukce dvojnásobný syntetický | m2 | 405.375 |  | 0 | CS ÚRS 2025 01 |  |  | základní | 0.172 | 69.7245 | 0.00022 | 0.089182 | 0 | 0 | 16 | K | 2 |  |  |  | ROZPOCET | 0 | 0 | 0 | 0 | 0 | 1 | 0 | 16 | 1428801622
|  | Online PSC |  | https://podminky.urs.cz/item/CS_URS_2025_01/783213021 | [15 empty] | Online PSC | 2
|  | VV |  | dle TZ a PD | [15 empty] | VV | 2 | 1 | True | 0 | ROZPOCET
|  | VV |  | skladba R12 | [15 empty] | VV | 2 | 1 | True | 0 | ROZPOCET
|  | VV |  | " vikýře volských ok" (5,000*4,700*5*1,5)*2,3 |  | 405.375 | [13 empty] | VV | 2 | 2 | True | 1 | ROZPOCET
| 323 | K | 783801201 | Příprava podkladu omítek před provedením nátěru obroušení | m2 | 249.544 |  | 0 | CS ÚRS 2025 01 |  |  | základní | 0.042 | 10.4808 | 0 | 0 | 0 | 0 | 16 | K | 2 |  |  |  | ROZPOCET | 0 | 0 | 0 | 0 | 0 | 1 | 0 | 16 | 41219557
|  | Online PSC |  | https://podminky.urs.cz/item/CS_URS_2025_01/783801201 | [15 empty] | Online PSC | 2
|  | VV |  | dle TZ a PD | [15 empty] | VV | 2 | 1 | True | 0 | ROZPOCET
|  | VV |  | fasáda oprava omítek do 30% | [15 empty] | VV | 2 | 1 | True | 0 | ROZPOCET
|  | VV |  | "nad soklem" 272,692 |  | 272.692 | [13 empty] | VV | 2 | 2 | True | 0 | ROZPOCET
|  | VV |  | "sokl" 83,800 |  | 83.8 | [13 empty] | VV | 2 | 2 | True | 0 | ROZPOCET
|  | VV |  | Součet |  | 356.492 | [13 empty] | VV | 2 | 4 | True | 0 | ROZPOCET
|  | VV |  | 356,492*0,7 |  | 249.544 | [13 empty] | VV | 2 | 2 | True | 1 | ROZPOCET
| 324 | K | 783801403 | Příprava podkladu omítek před provedením nátěru oprášení | m2 | 249.544 |  | 0 | CS ÚRS 2025 01 |  |  | základní | 0.014 | 3.4936 | 0 | 0 | 0 | 0 | 16 | K | 2 |  |  |  | ROZPOCET | 0 | 0 | 0 | 0 | 0 | 1 | 0 | 16 | -1931733846
|  | Online PSC |  | https://podminky.urs.cz/item/CS_URS_2025_01/783801403 | [15 empty] | Online PSC | 2
| 325 | K | 783813101 | Penetrační nátěr omítek hladkých betonových povrchů syntetický | m2 | 30.6 |  | 0 | CS ÚRS 2025 01 |  |  | základní | 0.09 | 2.754 | 0.00016 | 0.004896 | 0 | 0 | 16 | K | 2 |  |  |  | ROZPOCET | 0 | 0 | 0 | 0 | 0 | 1 | 0 | 16 | -592396475
|  | Online PSC |  | https://podminky.urs.cz/item/CS_URS_2025_01/783813101 | [15 empty] | Online PSC | 2
|  | VV |  | skladba E05 strop pohledový beton | [15 empty] | VV | 2 | 1 | True | 0 | ROZPOCET
|  | VV |  | "2.NP" 20,000 |  | 20 | [13 empty] | VV | 2 | 2 | True | 0 | ROZPOCET
|  | VV |  | "podesta schodiště" 5,500 |  | 5.5 | [13 empty] | VV | 2 | 2 | True | 0 | ROZPOCET
|  | VV |  | Součet |  | 25.5 | [13 empty] | VV | 2 | 4 | True | 0 | ROZPOCET
|  | VV |  | 25,500*1,2 |  | 30.6 | [13 empty] | VV | 2 | 2 | True | 1 | ROZPOCET
| 326 | K | 783817401 | Krycí (ochranný) nátěr omítek dvojnásobný hladkých betonových povrchů nebo povrchů z desek na bázi dřeva (dřevovláknitých apod.) syntetický | m2 | 30.6 |  | 0 | CS ÚRS 2025 01 |  |  | základní | 0.211 | 6.4566 | 0.00033 | 0.010098 | 0 | 0 | 16 | K | 2 |  |  |  | ROZPOCET | 0 | 0 | 0 | 0 | 0 | 1 | 0 | 16 | 1713997845
|  | Online PSC |  | https://podminky.urs.cz/item/CS_URS_2025_01/783817401 | [15 empty] | Online PSC | 2
| 327 | K | 783823137 | Penetrační nátěr omítek hladkých omítek hladkých, zrnitých tenkovrstvých nebo štukových stupně členitosti 1 a 2 vápenný | m2 | 356.492 |  | 0 | CS ÚRS 2025 01 |  |  | základní | 0.075 | 26.7369 | 0.00027 | 0.096253 | 0 | 0 | 16 | K | 2 |  |  |  | ROZPOCET | 0 | 0 | 0 | 0 | 0 | 1 | 0 | 16 | -418248893
|  | Online PSC |  | https://podminky.urs.cz/item/CS_URS_2025_01/783823137 | [15 empty] | Online PSC | 2
|  | VV |  | dle TZ a PD | [15 empty] | VV | 2 | 1 | True | 0 | ROZPOCET
|  | VV |  | fasáda oprava omítek do 30% | [15 empty] | VV | 2 | 1 | True | 0 | ROZPOCET
|  | VV |  | "nad soklem" 272,692 |  | 272.692 | [13 empty] | VV | 2 | 2 | True | 0 | ROZPOCET
|  | VV |  | "sokl" 83,800 |  | 83.8 | [13 empty] | VV | 2 | 2 | True | 0 | ROZPOCET
|  | VV |  | Součet |  | 356.492 | [13 empty] | VV | 2 | 4 | True | 1 | ROZPOCET
| 328 | K | 783827427 | Krycí (ochranný) nátěr omítek dvojnásobný hladkých omítek hladkých, zrnitých tenkovrstvých nebo štukových stupně členitosti 1 a 2 vápenný | m2 | 356.492 |  | 0 | CS ÚRS 2025 01 |  |  | základní | 0.189 | 67.377 | 0.00065 | 0.23172 | 0 | 0 | 16 | K | 2 |  |  |  | ROZPOCET | 0 | 0 | 0 | 0 | 0 | 1 | 0 | 16 | -66537085
|  | Online PSC |  | https://podminky.urs.cz/item/CS_URS_2025_01/783827427 | [15 empty] | Online PSC | 2
| 329 | K | 783901453 | Příprava podkladu betonových podlah před provedením nátěru vysátím | m2 | 11.06 |  | 0 | CS ÚRS 2025 01 |  |  | základní | 0.032 | 0.35392 | 0 | 0 | 0 | 0 | 16 | K | 2 |  |  |  | ROZPOCET | 0 | 0 | 0 | 0 | 0 | 1 | 0 | 16 | -1522044197
|  | Online PSC |  | https://podminky.urs.cz/item/CS_URS_2025_01/783901453 | [15 empty] | Online PSC | 2
| 330 | K | 783913151 | Penetrační nátěr betonových podlah hladkých (z pohledového nebo gletovaného betonu, stěrky apod.) syntetický | m2 | 1.56 |  | 0 | CS ÚRS 2025 01 |  |  | základní | 0.108 | 0.16848 | 0.00017 | 0.0002652 | 0 | 0 | 16 | K | 2 |  |  |  | ROZPOCET | 0 | 0 | 0 | 0 | 0 | 1 | 0 | 16 | 282000211
|  | Online PSC |  | https://podminky.urs.cz/item/CS_URS_2025_01/783913151 | [15 empty] | Online PSC | 2
|  | VV |  | dle TZ a PD | [15 empty] | VV | 2 | 1 | True | 0 | ROZPOCET
|  | VV |  | skladba P27 | [15 empty] | VV | 2 | 1 | True | 0 | ROZPOCET
|  | VV |  | "m.č. 115" 1,56 |  | 1.56 | [13 empty] | VV | 2 | 2 | True | 1 | ROZPOCET
| 331 | K | 783913161 | Penetrační nátěr betonových podlah pórovitých ( např. z cihelné dlažby, betonu apod.) syntetický | m2 | 9.5 |  | 0 | CS ÚRS 2025 01 |  |  | základní | 0.09 | 0.855 | 0.00021 | 0.001995 | 0 | 0 | 16 | K | 2 |  |  |  | ROZPOCET | 0 | 0 | 0 | 0 | 0 | 1 | 0 | 16 | -2061173017
|  | Online PSC |  | https://podminky.urs.cz/item/CS_URS_2025_01/783913161 | [15 empty] | Online PSC | 2
|  | VV |  | dle TZ a PD | [15 empty] | VV | 2 | 1 | True | 0 | ROZPOCET
|  | VV |  | m.č. 111, 112 | [15 empty] | VV | 2 | 1 | True | 0 | ROZPOCET
|  | VV |  | "sokl - omyvatelný nátěr 111" 40,000*0,100 |  | 4 | [13 empty] | VV | 2 | 2 | True | 0 | ROZPOCET
|  | VV |  | "sokl - omyvatelný nátěr 112" 55,000*0,100 |  | 5.5 | [13 empty] | VV | 2 | 2 | True | 0 | ROZPOCET
|  | VV |  | Součet |  | 9.5 | [13 empty] | VV | 2 | 4 | True | 1 | ROZPOCET
| 332 | K | 783917161 | Krycí (uzavírací) nátěr betonových podlah dvojnásobný syntetický | m2 | 11.06 |  | 0 | CS ÚRS 2025 01 |  |  | základní | 0.211 | 2.3337 | 0.00038 | 0.0042028 | 0 | 0 | 16 | K | 2 |  |  |  | ROZPOCET | 0 | 0 | 0 | 0 | 0 | 1 | 0 | 16 | 474354149
|  | Online PSC |  | https://podminky.urs.cz/item/CS_URS_2025_01/783917161 | [15 empty] | Online PSC | 2
|  | VV |  | 1,56+9,500 |  | 11.06 | [13 empty] | VV | 2 | 2 | True | 1 | ROZPOCET
|  | D | 784 | Dokončovací práce - malby a tapety |  |  |  | 0 | [5 empty] | 45723.6406 |  | 0 |  | 0 | 2 | D | 1 |  |  |  | ROZPOCET | [6 empty] | 0
| 333 | R | 784A1001 | Malby a tapety přípravné práce pro malby a tapety pačokování vápenným mlékem | m2 | 1135.145 |  | 0 | ÚRS RYRO 2025 01 |  |  | základní | 12.59 | 14291.4755 | 0 | 0 | 0 | 0 | 16 | K | 2 |  |  |  | ROZPOCET | 0 | 0 | 0 | 0 | 0 | 1 | 0 | 16 | 1464135353
|  | Online PSC |  | https://podminky.urs.cz/item/CS_URS_2025_01/784A1001 | [15 empty] | Online PSC | 2
|  | VV |  | "omítky stropů oprava" 102,516 |  | 102.516 | [13 empty] | VV | 2 | 2 | True | 0 | ROZPOCET
|  | VV |  | "omítky stěn oprava + nové" 484,56+20 |  | 504.56 | [13 empty] | VV | 2 | 2 | True | 0 | ROZPOCET
|  | VV |  | "SDK podkroví" 388,504+83,670 |  | 472.174 | [13 empty] | VV | 2 | 2 | True | 0 | ROZPOCET
|  | VV |  | "SDK obklad oken" 40,000*0,500 |  | 20 | [13 empty] | VV | 2 | 2 | True | 0 | ROZPOCET
|  | VV |  | "SDK předstěny" 87,750 |  | 87.75 | [13 empty] | VV | 2 | 2 | True | 0 | ROZPOCET
|  | VV |  | "odpočet keram obkladů" -51,855 |  | -51.855 | [13 empty] | VV | 2 | 2 | True | 0 | ROZPOCET
|  | VV |  | Součet |  | 1135.145 | [13 empty] | VV | 2 | 4 | True | 1 | ROZPOCET
| 334 | R | 784A3012 | Malby a tapety malby ze směsí za sucha otěruvzdorných, včetně penetrace bílá barva + dekorativní výmalba | m2 | 1135.145 |  | 0 | ÚRS RYRO 2025 01 |  |  | základní | 27.69 | 31432.165 | 0 | 0 | 0 | 0 | 16 | K | 2 |  |  |  | ROZPOCET | 0 | 0 | 0 | 0 | 0 | 1 | 0 | 16 | -1229659624
|  | Online PSC |  | https://podminky.urs.cz/item/CS_URS_2025_01/784A3012 | [15 empty] | Online PSC | 2
|  | D | 795 | Lokální vytápění |  |  |  | 0 | [5 empty] | 1.024 |  | 0 |  | 0.28 | 2 | D | 1 |  |  |  | ROZPOCET | [6 empty] | 0
| 335 | K | 795221813 | Odpojení a odebrání přenosných sporáků na tuhá paliva hmotnosti přes 250 kg | kus | 1 |  | 0 | CS ÚRS 2025 01 |  |  | základní | 1.024 | 1.024 | 0 | 0 | 0.28 | 0.28 | 16 | K | 2 |  |  |  | ROZPOCET | 0 | 0 | 0 | 0 | 0 | 1 | 0 | 16 | -559774555
|  | Online PSC |  | https://podminky.urs.cz/item/CS_URS_2025_01/795221813 | [15 empty] | Online PSC | 2
|  | VV |  | dle TZ a PD | [15 empty] | VV | 2 | 1 | True | 0 | ROZPOCET
|  | VV |  | "m.č. 105" 1 |  | 1 | [13 empty] | VV | 2 | 2 | True | 1 | ROZPOCET
|  | D | HZS | Hodinové zúčtovací sazby |  |  |  | 0 | [5 empty] | 150 |  | 0 |  | 0 | 4 | D | 0 |  |  |  | ROZPOCET | [6 empty] | 0
| 336 | K | HZS1301 | Hodinové zúčtovací sazby profesí HSV provádění konstrukcí zedník | hod | 150 |  | 0 | CS ÚRS 2025 01 |  |  | základní | 1 | 150 | 0 | 0 | 0 | 0 | 512 | K | 1 |  |  |  | ROZPOCET | 0 | 0 | 0 | 0 | 0 | 1 | 0 | 512 | 325969086
|  | Online PSC |  | https://podminky.urs.cz/item/CS_URS_2025_01/HZS1301 | [15 empty] | Online PSC | 1
|  | VV |  | dle TZ a PD | [15 empty] | VV | 1 | 1 | True | 0 | ROZPOCET
|  | VV |  | pomocné stavební práce pro profese ZTI, VYT, EL apod. | [15 empty] | VV | 1 | 1 | True | 0 | ROZPOCET
|  | VV |  | blíže nespecifikované práce neuvedené v PD a rozpočtu | [15 empty] | VV | 1 | 1 | True | 0 | ROZPOCET
|  | VV |  | 150 |  | 150 | [13 empty] | VV | 1 | 2 | True | 1 | ROZPOCET

## A - Budova A - ASŘ ZPŮSOBILÉ
RS | [9 empty] | >> skryté sloupce << | [9 empty] | {4398cfd6-10c3-4f82-960f-1f5bfe1806f8}
2
|  | KRYCÍ LIST SOUPISU PRACÍ - ZPŮSOBILÉ | [8 empty] | v --- níže se nacházejí doplnkové a pomocné údaje k sestavám --- v | [8 empty] | False
Stavba:
Centrum neformálního vzdělávání Hájenka Černé lesy
Objekt:
SO 01 - Centrum neformálního vzdělávání
Soupis:
A - Budova A - ASŘ
|  | KSO: |  | 801 3 |  |  | CC-CZ:
|  | Místo: |  | Černé lesy 430, Brtnice |  |  | Datum: | 12. 5. 2025
|  | Zadavatel: |  |  |  |  | IČ:
|  |  | Statutární město Jihlava |  |  |  | DIČ:
|  | Zhotovitel: |  |  |  |  | IČ: | 0
[7 empty] | DIČ: | 0
|  | Projektant: |  |  |  |  | IČ:
|  |  | Rusina Frei, s.r.o. |  |  |  | DIČ:
|  | Zpracovatel: |  |  |  |  | IČ: | ---
|  |  | --- |  |  |  | DIČ:
Poznámka:
|  | Cena bez DPH | [5 empty] | 0
|  |  |  | Základ daně |  |  | Sazba daně | Výše daně
|  | DPH | základní | 0 |  |  | 21% | 0
|  |  | snížená | 0 |  |  | 12% | 0
|  |  | zákl. přenesená | 0 |  |  | 21% | 0
|  |  | sníž. přenesená | 0 |  |  | 12% | 0
|  |  | nulová | 0 |  |  | 0% | 0
|  | Cena s DPH |  |  | v | CZK |  | 0
REKAPITULACE ČLENĚNÍ SOUPISU PRACÍ
Stavba:
Centrum neformálního vzdělávání Hájenka Černé lesy
Objekt:
SO 01 - Centrum neformálního vzdělávání
Soupis:
A - Budova A - ASŘ
| Místo: |  |  | Černé lesy 430, Brtnice |  |  | Datum: | 12. 5. 2025
| Zadavatel: |  |  | Statutární město Jihlava |  |  | Projektant: | Rusina Frei, s.r.o.
| Zhotovitel: | [5 empty] | Zpracovatel: | ---
| Kód dílu - Popis | [6 empty] | Cena celkem [CZK]
| Náklady stavby celkem | [6 empty] | 0 | [12 empty] | -1
|  | HSV - Práce a dodávky HSV | [5 empty] | 0
|  | 1 - Zemní práce | [5 empty] | 0
|  | 2 - Zakládání | [5 empty] | 0
|  | 3 - Svislé a kompletní konstrukce | [5 empty] | 0
|  | 4 - Vodorovné konstrukce | [5 empty] | 0
|  | 6 - Úpravy povrchů, podlahy a osazování výplní | [5 empty] | 0
|  | 9 - Ostatní konstrukce a práce, bourání | [5 empty] | 0
|  | PSV - Práce a dodávky PSV | [5 empty] | 0
|  | 711 - Izolace proti vodě, vlhkosti a plynům | [5 empty] | 0
|  | 713 - Izolace tepelné | [5 empty] | 0
|  | 763 - Konstrukce suché výstavby | [5 empty] | 0
|  | 766 - Konstrukce truhlářské | [5 empty] | 0
|  | 767 - Konstrukce zámečnické | [5 empty] | 0
|  | 771 - Podlahy z dlaždic | [5 empty] | 0
|  | 773 - Podlahy z litého teraca | [5 empty] | 0
|  | 775 - Podlahy skládané | [5 empty] | 0
|  | 781 - Dokončovací práce - obklady | [5 empty] | 0
|  | 784 - Dokončovací práce - malby a tapety | [5 empty] | 0
|  | 795 - Lokální vytápění | [5 empty] | 0
SOUPIS PRACÍ
Stavba:
Centrum neformálního vzdělávání Hájenka Černé lesy
Objekt:
SO 01 - Centrum neformálního vzdělávání
Soupis:
A - Budova A - ASŘ
| Místo: |  |  | Černé lesy 430, Brtnice |  |  | Datum: | 12. 5. 2025
| Zadavatel: |  |  | Statutární město Jihlava |  |  | Projektant: | Rusina Frei, s.r.o.
| Zhotovitel: | [5 empty] | Zpracovatel: | ---
| PČ | Typ | Kód | Popis | MJ | Množství | J.cena [CZK] | Cena celkem [CZK] | Cenová soustava |  |  | DPH | J. Nh [h] | Nh celkem [h] | J. hmotnost [t] | Hmotnost celkem [t] | J. suť [t] | Suť Celkem [t]
| Náklady soupisu celkem | [6 empty] | 0 | [5 empty] | 22810.3514 |  | 57.9565 |  | 22.7385 |  | D | -1 | [10 empty] | 0
|  | D | HSV | Práce a dodávky HSV |  |  |  | 0 | [5 empty] | 648.9695 |  | 55.0586 |  | 21.6331 | 1 | D | 0 |  |  |  | ROZPOCET | [6 empty] | 0
|  | D | 1 | Zemní práce |  |  |  | 0 | [5 empty] | 212.6674 |  | 0 |  | 0 | 1 | D | 1 |  |  |  | ROZPOCET | [6 empty] | 0
| 4 | K | 139712111 | Vykopávka v uzavřených prostorech ručně v hornině třídy těžitelnosti II skupiny 4 a 5 | m3 | 15.682 |  | 0 | CS ÚRS 2025 01 |  |  | základní | 11.941 | 187.2588 | 0 | 0 | 0 | 0 | 4 | K | 2 |  |  |  | ROZPOCET | 0 | 0 | 0 | 0 | 0 | 1 | 0 | 4 | -234508271
|  | Online PSC |  | https://podminky.urs.cz/item/CS_URS_2025_01/139712111 | [15 empty] | Online PSC | 2
|  | VV |  | dle TZ a PD | [15 empty] | VV | 2 | 1 | True | 0 | ROZPOCET
|  | VV |  | na úroveň -0,41 m | [15 empty] | VV | 2 | 1 | True | 0 | ROZPOCET
|  | VV |  | "m.č. 101,103,106" 61,02*0,257 |  | 15.682 | [13 empty] | VV | 2 | 2 | True | 0 | ROZPOCET
| 5 | K | 162211321 | Vodorovné přemístění výkopku nebo sypaniny stavebním kolečkem s vyprázdněním kolečka na hromady nebo do dopravního prostředku na vzdálenost do 10 m z horniny třídy těžitelnosti II, skupiny 4 a 5 | m3 | 15.682 |  | 0 | CS ÚRS 2025 01 |  |  | základní | 0.488 | 7.6528 | 0 | 0 | 0 | 0 | 4 | K | 2 |  |  |  | ROZPOCET | 0 | 0 | 0 | 0 | 0 | 1 | 0 | 4 | -1325108338
|  | Online PSC |  | https://podminky.urs.cz/item/CS_URS_2025_01/162211321 | [15 empty] | Online PSC | 2
| 6 | K | 162251122 | Vodorovné přemístění výkopku nebo sypaniny po suchu na obvyklém dopravním prostředku, bez naložení výkopku, avšak se složením bez rozhrnutí z horniny třídy těžitelnosti II skupiny 4 a 5 na vzdálenost přes 20 do 50 m | m3 | 16 |  | 0 | CS ÚRS 2025 01 |  |  | základní | 0.08 | 1.28 | 0 | 0 | 0 | 0 | 4 | K | 2 |  |  |  | ROZPOCET | 0 | 0 | 0 | 0 | 0 | 1 | 0 | 4 | -300802552
|  | Online PSC |  | https://podminky.urs.cz/item/CS_URS_2025_01/162251122 | [15 empty] | Online PSC | 2
|  | VV |  | dle TZ a PD | [15 empty] | VV | 2 | 1 | True | 0 | ROZPOCET
|  | VV |  | "meziskládka na stavbě - zemina k zásypům tam a zpět" 8*2 |  | 16 | [13 empty] | VV | 2 | 2 | True | 1 | ROZPOCET
| 7 | K | 162751137 | Vodorovné přemístění výkopku nebo sypaniny po suchu na obvyklém dopravním prostředku, bez naložení výkopku, avšak se složením bez rozhrnutí z horniny třídy těžitelnosti II skupiny 4 a 5 na vzdálenost přes 9 000 do 10 000 m | m3 | 7.682 |  | 0 | CS ÚRS 2025 01 |  |  | základní | 0.099 | 0.76052 | 0 | 0 | 0 | 0 | 4 | K | 2 |  |  |  | ROZPOCET | 0 | 0 | 0 | 0 | 0 | 1 | 0 | 4 | 1209959660
|  | Online PSC |  | https://podminky.urs.cz/item/CS_URS_2025_01/162751137 | [15 empty] | Online PSC | 2
|  | VV |  | dle TZ a PD | [15 empty] | VV | 2 | 1 | True | 0 | ROZPOCET
|  | VV |  | přebytečná zemina | [15 empty] | VV | 2 | 1 | True | 0 | ROZPOCET
|  | VV |  | "výkopy" 15,682 |  | 15.682 | [13 empty] | VV | 2 | 2 | True | 0 | ROZPOCET
|  | VV |  | "zásypy" -8,000 |  | -8 | [13 empty] | VV | 2 | 2 | True | 0 | ROZPOCET
|  | VV |  | Součet |  | 7.682 | [13 empty] | VV | 2 | 4 | True | 1 | ROZPOCET
| 8 | K | 162751139 | Vodorovné přemístění výkopku nebo sypaniny po suchu na obvyklém dopravním prostředku, bez naložení výkopku, avšak se složením bez rozhrnutí z horniny třídy těžitelnosti II skupiny 4 a 5 na vzdálenost Příplatek k ceně za každých dalších i započatých 1 000 m | m3 | 115.23 |  | 0 | CS ÚRS 2025 01 |  |  | základní | 0.006 | 0.69138 | 0 | 0 | 0 | 0 | 4 | K | 2 |  |  |  | ROZPOCET | 0 | 0 | 0 | 0 | 0 | 1 | 0 | 4 | -938010884
|  | Online PSC |  | https://podminky.urs.cz/item/CS_URS_2025_01/162751139 | [15 empty] | Online PSC | 2
|  | VV |  | 7,682*15 'Přepočtené koeficientem množství |  | 115.23 | [13 empty] | VV | 2 | 2 | False | 1 | ROZPOCET
| 9 | K | 167151102 | Nakládání, skládání a překládání neulehlého výkopku nebo sypaniny strojně nakládání, množství do 100 m3, z horniny třídy těžitelnosti II, skupiny 4 a 5 | m3 | 8 |  | 0 | CS ÚRS 2025 01 |  |  | základní | 0.256 | 2.048 | 0 | 0 | 0 | 0 | 4 | K | 2 |  |  |  | ROZPOCET | 0 | 0 | 0 | 0 | 0 | 1 | 0 | 4 | 833695071
|  | Online PSC |  | https://podminky.urs.cz/item/CS_URS_2025_01/167151102 | [15 empty] | Online PSC | 2
| 11 | K | 171251201 | Uložení sypaniny na skládky nebo meziskládky bez hutnění s upravením uložené sypaniny do předepsaného tvaru | m3 | 7.682 |  | 0 | CS ÚRS 2025 01 |  |  | základní | 0.009 | 0.069138 | 0 | 0 | 0 | 0 | 4 | K | 2 |  |  |  | ROZPOCET | 0 | 0 | 0 | 0 | 0 | 1 | 0 | 4 | 1073120786
|  | Online PSC |  | https://podminky.urs.cz/item/CS_URS_2025_01/171251201 | [15 empty] | Online PSC | 2
| 12 | K | 174151101 | Zásyp sypaninou z jakékoliv horniny strojně s uložením výkopku ve vrstvách se zhutněním jam, šachet, rýh nebo kolem objektů v těchto vykopávkách | m3 | 8 |  | 0 | CS ÚRS 2025 01 |  |  | základní | 0.328 | 2.624 | 0 | 0 | 0 | 0 | 4 | K | 2 |  |  |  | ROZPOCET | 0 | 0 | 0 | 0 | 0 | 1 | 0 | 4 | 1299585790
|  | Online PSC |  | https://podminky.urs.cz/item/CS_URS_2025_01/174151101 | [15 empty] | Online PSC | 2
| 13 | K | 181913112 | Úprava pláně vyrovnáním výškových rozdílů ručně v hornině třídy těžitelnosti II skupiny 4 se zhutněním | m2 | 62.7 |  | 0 | CS ÚRS 2025 01 |  |  | základní | 0.164 | 10.2828 | 0 | 0 | 0 | 0 | 4 | K | 2 |  |  |  | ROZPOCET | 0 | 0 | 0 | 0 | 0 | 1 | 0 | 4 | 213595539
|  | Online PSC |  | https://podminky.urs.cz/item/CS_URS_2025_01/181913112 | [15 empty] | Online PSC | 2
|  | VV |  | dle TZ a PD | [15 empty] | VV | 2 | 1 | True | 0 | ROZPOCET
|  | VV |  | skladba E06 | [15 empty] | VV | 2 | 1 | True | 0 | ROZPOCET
|  | VV |  | "m.č. 101,103,106" (38,84+14,52+7,66) |  | 61.02 | [13 empty] | VV | 2 | 2 | True | 0 | ROZPOCET
|  | VV |  | skladba E03 | [15 empty] | VV | 2 | 1 | True | 0 | ROZPOCET
|  | VV |  | "m.č. 110" (1,68) |  | 1.68 | [13 empty] | VV | 2 | 2 | True | 0 | ROZPOCET
|  | VV |  | Součet |  | 62.7 | [13 empty] | VV | 2 | 4 | True | 1 | ROZPOCET
|  | D | 2 | Zakládání |  |  |  | 0 | [5 empty] | 27.6743 |  | 32.1696 |  | 0 | 1 | D | 1 |  |  |  | ROZPOCET | [6 empty] | 0
| 18 | K | 213221101 | Ochranná vrstva na základové spáře tl. do 150 mm z prostého betonu bez zvláštních nároků na prostředí tř. C 12/15 | m3 | 3.135 |  | 0 | CS ÚRS 2025 01 |  |  | základní | 1.39 | 4.3576 | 2.3027 | 7.2189 | 0 | 0 | 4 | K | 2 |  |  |  | ROZPOCET | 0 | 0 | 0 | 0 | 0 | 1 | 0 | 4 | 1158130426
|  | Online PSC |  | https://podminky.urs.cz/item/CS_URS_2025_01/213221101 | [15 empty] | Online PSC | 2
|  | VV |  | dle TZ a PD | [15 empty] | VV | 2 | 1 | True | 0 | ROZPOCET
|  | VV |  | skladba E06 | [15 empty] | VV | 2 | 1 | True | 0 | ROZPOCET
|  | VV |  | "m.č. 101,103,106" (38,84+14,52+7,66)*0,050 |  | 3.051 | [13 empty] | VV | 2 | 2 | True | 0 | ROZPOCET
|  | VV |  | skladba E03 | [15 empty] | VV | 2 | 1 | True | 0 | ROZPOCET
|  | VV |  | "m.č. 110" (1,68)*0,050 |  | 0.084 | [13 empty] | VV | 2 | 2 | True | 0 | ROZPOCET
|  | VV |  | Součet |  | 3.135 | [13 empty] | VV | 2 | 4 | True | 1 | ROZPOCET
| 25 | K | 273321511 | Základy z betonu železového (bez výztuže) desky z betonu bez zvláštních nároků na prostředí tř. C 25/30 | m3 | 9.489 |  | 0 | CS ÚRS 2025 01 |  |  | základní | 0.629 | 5.9686 | 2.5019 | 23.7402 | 0 | 0 | 4 | K | 2 |  |  |  | ROZPOCET | 0 | 0 | 0 | 0 | 0 | 1 | 0 | 4 | 1256978967
|  | Online PSC |  | https://podminky.urs.cz/item/CS_URS_2025_01/273321511 | [15 empty] | Online PSC | 2
|  | VV |  | dle TZ a PD | [15 empty] | VV | 2 | 1 | True | 0 | ROZPOCET
|  | VV |  | skladba E06 | [15 empty] | VV | 2 | 1 | True | 0 | ROZPOCET
|  | VV |  | "m.č. 101,103,106" (38,84+14,52+7,66)*0,150 |  | 9.153 | [13 empty] | VV | 2 | 2 | True | 0 | ROZPOCET
|  | VV |  | skladba E03 | [15 empty] | VV | 2 | 1 | True | 0 | ROZPOCET
|  | VV |  | "m.č. 110" (1,68)*0,2 |  | 0.336 | [13 empty] | VV | 2 | 2 | True | 0 | ROZPOCET
|  | VV |  | Součet |  | 9.489 | [13 empty] | VV | 2 | 4 | True | 1 | ROZPOCET
| 26 | K | 273362021 | Výztuž základů desek ze svařovaných sítí z drátů typu KARI | t | 1.139 |  | 0 | CS ÚRS 2025 01 |  |  | základní | 15.231 | 17.3481 | 1.0628 | 1.2105 | 0 | 0 | 4 | K | 2 |  |  |  | ROZPOCET | 0 | 0 | 0 | 0 | 0 | 1 | 0 | 4 | 430470769
|  | Online PSC |  | https://podminky.urs.cz/item/CS_URS_2025_01/273362021 | [15 empty] | Online PSC | 2
|  | VV |  | "120 kg/m3" 9,489*0,120 |  | 1.139 | [13 empty] | VV | 2 | 2 | True | 1 | ROZPOCET
|  | D | 3 | Svislé a kompletní konstrukce |  |  |  | 0 | [5 empty] | 11.0587 |  | 1.2917 |  | 0 | 1 | D | 1 |  |  |  | ROZPOCET | [6 empty] | 0
| 34 | K | 342244221 | Příčky jednoduché z cihel děrovaných broušených na tenkovrstvou maltu, pevnost cihel do P15, tl. příčky 140 mm | m2 | 10.731 |  | 0 | CS ÚRS 2025 01 |  |  | základní | 0.715 | 7.6727 | 0.11396 | 1.2229 | 0 | 0 | 4 | K | 2 |  |  |  | ROZPOCET | 0 | 0 | 0 | 0 | 0 | 1 | 0 | 4 | 586618962
|  | Online PSC |  | https://podminky.urs.cz/item/CS_URS_2025_01/342244221 | [15 empty] | Online PSC | 2
|  | VV |  | dle TZ a PD | [15 empty] | VV | 2 | 1 | True | 0 | ROZPOCET
|  | VV |  | m.č. .. | [15 empty] | VV | 2 | 1 | True | 0 | ROZPOCET
|  | VV |  | "106/114" 1,930*3,250 |  | 6.273 | [13 empty] | VV | 2 | 2 | True | 0 | ROZPOCET
|  | VV |  | "110" (1,6+1,35)*2,65-(0,8*2,1)*2 |  | 4.458 | [13 empty] | VV | 2 | 2 | True | 0 | ROZPOCET
6.27 |  | VV |  | Součet |  | 10.731 | [13 empty] | VV | 2 | 4 | True | 1 | ROZPOCET
| 35 | K | 342291121 | Ukotvení příček plochými kotvami, do konstrukce cihelné | m | 11.8 |  | 0 | CS ÚRS 2025 01 |  |  | základní | 0.2 | 2.36 | 0.00014 | 0.001652 | 0 | 0 | 4 | K | 2 |  |  |  | ROZPOCET | 0 | 0 | 0 | 0 | 0 | 1 | 0 | 4 | 362420824
|  | Online PSC |  | https://podminky.urs.cz/item/CS_URS_2025_01/342291121 | [15 empty] | Online PSC | 2
|  | VV |  | dle TZ a PD | [15 empty] | VV | 2 | 1 | True | 0 | ROZPOCET
|  | VV |  | m.č. .. | [15 empty] | VV | 2 | 1 | True | 0 | ROZPOCET
|  | VV |  | "106/114" 2*3,250 |  | 6.5 | [13 empty] | VV | 2 | 2 | True | 0 | ROZPOCET
|  | VV |  | "110" 2*2,65 |  | 5.3 | [13 empty] | VV | 2 | 2 | True | 0 | ROZPOCET
|  | VV |  | Součet |  | 11.8 | [13 empty] | VV | 2 | 4 | True | 1 | ROZPOCET
| 36 | K | 346272216 | Přizdívky z pórobetonových tvárnic objemová hmotnost do 500 kg/m3, na tenké maltové lože, tloušťka přizdívky 50 mm | m2 | 1.47 |  | 0 | CS ÚRS 2025 01 |  |  | základní | 0.698 | 1.0261 | 0.04567 | 0.067135 | 0 | 0 | 4 | K | 2 |  |  |  | ROZPOCET | 0 | 0 | 0 | 0 | 0 | 1 | 0 | 4 | -254073529
|  | Online PSC |  | https://podminky.urs.cz/item/CS_URS_2025_01/346272216 | [15 empty] | Online PSC | 2
|  | VV |  | dle TZ a PD | [15 empty] | VV | 2 | 1 | True | 0 | ROZPOCET
|  | VV |  | předstěna WC, m.č.110 | [15 empty] | VV | 2 | 1 | True | 0 | ROZPOCET
|  | VV |  | "110" 1,050*(1,200+0,200) |  | 1.47 | [13 empty] | VV | 2 | 2 | True | 0 | ROZPOCET
|  | VV |  | Součet |  | 17168 | [13 empty] | VV | 2 | 4 | True | 1 | ROZPOCET
| 43b | K | 3898411 | Komín jendoprůduchový nerezový s izolovanými izostatickými vložkami | m | 10.5 |  | 0 | CS ÚRS 2025 01 |  |  | základní | 1.225 | 12.8625 | 0.00079 | 0.008295 | 1e-05 | 0.000105 | 4 | K | 2 |  |  |  | ROZPOCET | 0 | 0 | 0 | 0 | 0 | 1 | 0 | 4 | 1608720658
|  | VV |  | dle TZ a PD | [15 empty] | VV | 2 | 1 | True | 0 | ROZPOCET
|  | VV |  | m.č.101 | [15 empty] | VV | 2 | 1 | True | 0 | ROZPOCET
|  | VV |  | výška 10,5m, DN 180; vloženo do stávajícího velkoprůměrového komínového tělesa + oprava komínové hlavy, D+M |  | 5.77 | [13 empty] | VV | 2 | 2 | True | 1 | ROZPOCET
|  | VV |  | vč. ukončení komínu, nastavitelné upevňovcí objímky, T-kus, stříška, dolní ukončení komínu, čistící kus, nástěnná růžice |  | 5.77 | [13 empty] | VV | 2 | 2 | True | 1 | ROZPOCET
|  | D | 4 | Vodorovné konstrukce |  |  |  | 0 | [5 empty] | 20.1049 |  | 1.4029 |  | 0 | 1 | D | 1 |  |  |  | ROZPOCET | [6 empty] | 0
| 47b |  |  | Ocelové výměny v povalovém stropu D+M | t | 1.32 |  | 0 | CS ÚRS 2025 01 |  |  | základní | 15.231 | 20.1049 | 1.0628 | 1.4029 | 0 | 0 | 4 | K | 2 |  |  |  | ROZPOCET | 0 | 0 | 0 | 0 | 0 | 1 | 0 | 4 | 430470769
dle TZ a PD
|  | VV |  | 2xHEA220 9,09m (9,09*0,0505)*2 |  | 0.918 | [13 empty] | VV | 2 | 2 | True | 1 | ROZPOCET
|  | VV |  | 1xHEA220 3,75m (3,75*0,0505) |  | 0.189 | [13 empty] | VV | 2 | 2 | True | 1 | ROZPOCET
|  | VV |  | 1xHEA220 4,22m (4,22*0,505) |  | 0.213 | [13 empty] | VV | 2 | 2 | True | 1 | ROZPOCET
|  |  |  | Součet |  | 1.32
|  | D | 6 | Úpravy povrchů, podlahy a osazování výplní |  |  |  | 0 | [5 empty] | 241.5003 |  | 20.192 |  | 0 | 1 | D | 1 |  |  |  | ROZPOCET | [6 empty] | 0
| 48 | K | 611142022 | Pletivo vnitřních ploch rákosová rohož přichycená na strop v jedné vrstvě | m2 | 18.306 |  | 0 | CS ÚRS 2025 01 |  |  | základní | 0.395 | 7.2309 | 0.00069 | 0.012631 | 0 | 0 | 4 | K | 2 |  |  |  | ROZPOCET | 0 | 0 | 0 | 0 | 0 | 1 | 0 | 4 | 240401058
|  | Online PSC |  | https://podminky.urs.cz/item/CS_URS_2025_01/611142022 | [15 empty] | Online PSC | 2
|  | VV |  | dle TZ a PD | [15 empty] | VV | 2 | 1 | True | 0 | ROZPOCET
|  | VV |  | "oprava/doplnění rákosové rohože do 30% plochy - viz Oprava omítek stropů do 30%" 61,02*0,3 |  | 18.306 | [13 empty] | VV | 2 | 2 | True | 1 | ROZPOCET
| 49 | K | 611315417 | Oprava vápenné omítky vnitřních ploch hladké, tl. do 20 mm, s celoplošným přeštukováním, tl. štuku do 3 mm stropů, v rozsahu opravované plochy přes 10 do 30% | m2 | 61.02 |  | 0 | CS ÚRS 2025 01 |  |  | základní | 0.716 | 43.6903 | 0.022 | 1.3424 | 0 | 0 | 4 | K | 2 |  |  |  | ROZPOCET | 0 | 0 | 0 | 0 | 0 | 1 | 0 | 4 | 1185546346
|  | Online PSC |  | https://podminky.urs.cz/item/CS_URS_2025_01/611315417 | [15 empty] | Online PSC | 2
|  | VV |  | dle TZ a PD | [15 empty] | VV | 2 | 1 | True | 0 | ROZPOCET
|  | VV |  | "1.NP, m.č. 101-108, 114"38,84+14,52+7,66 |  | 61.02 | [13 empty] | VV | 2 | 2 | True | 0 | ROZPOCET
|  | VV |  | Součet |  | 61.02 | [13 empty] | VV | 2 | 4 | True | 1 | ROZPOCET
| 50 | K | 612142001 | Pletivo vnitřních ploch v ploše nebo pruzích, na plném podkladu sklovláknité vtlačené do tmelu včetně tmelu stěn | m2 | 55.98 |  | 0 | CS ÚRS 2025 01 |  |  | základní | 0.36 | 20.1528 | 0.00438 | 0.24519 | 0 | 0 | 4 | K | 2 |  |  |  | ROZPOCET | 0 | 0 | 0 | 0 | 0 | 1 | 0 | 4 | -695617624
|  | Online PSC |  | https://podminky.urs.cz/item/CS_URS_2025_01/612142001 | [15 empty] | Online PSC | 2
|  | VV |  | 150*37,32% |  | 55.98 | [13 empty] | VV | 2 | 2 | True | 1 | ROZPOCET
| 52 | K | 612315417 | Oprava vápenné omítky vnitřních ploch hladké, tl. do 20 mm, s celoplošným přeštukováním, tl. štuku do 3 mm stěn, v rozsahu opravované plochy přes 10 do 30% | m2 | 195.36 |  | 0 | CS ÚRS 2025 01 |  |  | základní | 0.558 | 109.0109 | 0.0207 | 4.044 | 0 | 0 | 4 | K | 2 |  |  |  | ROZPOCET | 0 | 0 | 0 | 0 | 0 | 1 | 0 | 4 | 1620451020
|  | Online PSC |  | https://podminky.urs.cz/item/CS_URS_2025_01/612315417 | [15 empty] | Online PSC | 2
|  | VV |  | "1.NP" (26,3+20,8+12,1)*3,300 |  | 195.36 | [13 empty] | VV | 2 | 2 | True | 0 | ROZPOCET
|  | VV |  | Součet |  | 195.36 | [13 empty] | VV | 2 | 4 | True | 1 | ROZPOCET
| 53 | K | 612325101 | Vápenocementová omítka rýh hrubá, ve stěnách, šířky rýhy do 150 mm | m2 | 2.2 |  | 0 | CS ÚRS 2025 01 |  |  | základní | 1.379 | 3.0338 | 0.0412 | 0.09064 | 0 | 0 | 4 | K | 2 |  |  |  | ROZPOCET | 0 | 0 | 0 | 0 | 0 | 1 | 0 | 4 | 1870469010
|  | Online PSC |  | https://podminky.urs.cz/item/CS_URS_2025_01/612325101 | [15 empty] | Online PSC | 2
|  | VV |  | dle TZ a PD | [15 empty] | VV | 2 | 1 | True | 0 | ROZPOCET
|  | VV |  | "pro profese ZTI apod." (30,000*0,150+30,000*0,070)*33% |  | 2.2 | [13 empty] | VV | 2 | 2 | True | 1 | ROZPOCET
| 56 | K | 622143003 | Montáž omítkových profilů plastových, pozinkovaných nebo dřevěných upevněných vtlačením do podkladní vrstvy nebo přibitím rohových s tkaninou | m | 141.9 |  | 0 | CS ÚRS 2025 01 |  |  | základní | 0.11 | 15.609 | 0 | 0 | 0 | 0 | 4 | K | 2 |  |  |  | ROZPOCET | 0 | 0 | 0 | 0 | 0 | 1 | 0 | 4 | 543514986
|  | Online PSC |  | https://podminky.urs.cz/item/CS_URS_2025_01/622143003 | [15 empty] | Online PSC | 2
|  | VV |  | 430*33% |  | 141.9 | [13 empty] | VV | 2 | 2 | True | 0 | ROZPOCET
| 58 | M | 55343023 | profil rohový Pz s kulatou hlavou pro vnitřní omítky tl 15mm | m | 105 |  | 0 | CS ÚRS 2025 01 |  |  | základní | 0 | 0 | 0.0001 | 0.0105 | 0 | 0 | 8 | M | 2 |  |  |  | ROZPOCET | 0 | 0 | 0 | 0 | 0 | 1 | 0 | 4 | 1336311611
|  | VV |  | 300*1,05 'Přepočtené koeficientem množství*33% |  | 105 | [13 empty] | VV | 2 | 2 | False | 1 | ROZPOCET
| 67 | K | 631362021 | Výztuž mazanin ze svařovaných sítí z drátů typu KARI | t | 0.102 |  | 0 | CS ÚRS 2025 01 |  |  | základní | 15.231 | 1.5536 | 1.0628 | 0.1084 | 0 | 0 | 4 | K | 2 |  |  |  | ROZPOCET | 0 | 0 | 0 | 0 | 0 | 1 | 0 | 4 | 1182291478
|  | Online PSC |  | https://podminky.urs.cz/item/CS_URS_2025_01/631362021 | [15 empty] | Online PSC | 2
|  | VV |  | dle TZ a PD | [15 empty] | VV | 2 | 1 | True | 0 | ROZPOCET
|  | VV |  | 1.NP, kari 150/150/4, váha 1,351 kg/m2 | [15 empty] | VV | 2 | 1 | True | 0 | ROZPOCET
|  | VV |  | "skladba P01 m.č. 101" (38,84)*1,351*1,2/1000 |  | 0.063 | [13 empty] | VV | 2 | 2 | True | 0 | ROZPOCET
|  | VV |  | "skladba P02 m.č. 103" 14,52*1,351*1,2/1000 |  | 0.024 | [13 empty] | VV | 2 | 2 | True | 0 | ROZPOCET
|  | VV |  | "skladba P03 m.č.106" (7,66)*1,351*1,2/1000 |  | 0.012 | [13 empty] | VV | 2 | 2 | True | 0 | ROZPOCET
|  | VV |  | "skladba P25 m.č.110" (1,68)*1,351*1,2/1000 |  | 0.003 | [13 empty] | VV | 2 | 2 | True | 0 | ROZPOCET
|  | VV |  | Mezisoučet |  | 0.099 | [13 empty] | VV | 2 | 3 | True | 0 | ROZPOCET
|  | VV |  | Součet |  | 0.102 | [13 empty] | VV | 2 | 4 | True | 1 | ROZPOCET
| 68 | K | 632451234 | Potěr cementový samonivelační litý tř. C 25, tl. přes 45 do 50 mm | m2 | 115.01 |  | 0 | CS ÚRS 2025 01 |  |  | základní | 0.305 | 35.078 | 0.11 | 12.6511 | 0 | 0 | 4 | K | 2 |  |  |  | ROZPOCET | 0 | 0 | 0 | 0 | 0 | 1 | 0 | 4 | -1178762498
|  | Online PSC |  | https://podminky.urs.cz/item/CS_URS_2025_01/632451234 | [15 empty] | Online PSC | 2
|  | VV |  | dle TZ a PD | [15 empty] | VV | 2 | 1 | True | 0 | ROZPOCET
|  | VV |  | 1.NP | [15 empty] | VV | 2 | 1 | True | 0 | ROZPOCET
|  | VV |  | "skladba P01 m.č. 101" 38,84 |  | 38.84 | [13 empty] | VV | 2 | 2 | True | 0 | ROZPOCET
|  | VV |  | "skladba P02 m.č. 103" 14,52 |  | 14.52 | [13 empty] | VV | 2 | 2 | True | 0 | ROZPOCET
|  | VV |  | "skladba P03 m.č. 106" 7,66 |  | 59.97 | [13 empty] | VV | 2 | 2 | True | 0 | ROZPOCET
|  | VV |  | "skladba P25 m.č.110" 1,68 |  | 1.68 | [13 empty] | VV | 2 | 2 | True | 0 | ROZPOCET
|  | VV |  | Součet |  | 115.01 | [13 empty] | VV | 2 | 4 | True | 1 | ROZPOCET
| 69 | K | 632451292 | Potěr cementový samonivelační litý Příplatek k cenám za každých dalších i započatých 5 mm tloušťky přes 50 mm tř. C 25 | m2 | 152.56 |  | 0 | CS ÚRS 2025 01 |  |  | základní | 0.017 | 2.5935 | 0.011 | 1.6782 | 0 | 0 | 4 | K | 2 |  |  |  | ROZPOCET | 0 | 0 | 0 | 0 | 0 | 1 | 0 | 4 | -2132758333
|  | Online PSC |  | https://podminky.urs.cz/item/CS_URS_2025_01/632451292 | [15 empty] | Online PSC | 2
|  | VV |  | dle TZ a PD | [15 empty] | VV | 2 | 1 | True | 0 | ROZPOCET
|  | VV |  | 1.NP | [15 empty] | VV | 2 | 1 | True | 0 | ROZPOCET
|  | VV |  | "skladba P01 m.č. 101 - tl. 60 mm" (38,84)*2 |  | 77.68 | [13 empty] | VV | 2 | 2 | True | 0 | ROZPOCET
|  | VV |  | "skladba P02 m.č. 103 - tl. 60 mm" 14,52*2 |  | 29.04 | [13 empty] | VV | 2 | 2 | True | 0 | ROZPOCET
|  | VV |  | "skladba P03 m.č. 106 - tl. 74mm" (7,66)*5 |  | 29.04 | [13 empty] | VV | 2 | 2 | True | 0 | ROZPOCET
|  | VV |  | "skladba P25 m.č. 110 tl. 100 mm" 1,68*10 |  | 16.8 | [13 empty] | VV | 2 | 2 | True | 0 | ROZPOCET
|  | VV |  | Součet |  | 152.56 | [13 empty] | VV | 2 | 4 | True | 1 | ROZPOCET
| 70 | K | 632481213 | Separační vrstva k oddělení podlahových vrstev z polyetylénové fólie | m2 | 59.34 |  | 0 | CS ÚRS 2025 01 |  |  | základní | 0.025 | 1.4835 | 0.00013 | 0.0077142 | 0 | 0 | 4 | K | 2 |  |  |  | ROZPOCET | 0 | 0 | 0 | 0 | 0 | 1 | 0 | 4 | 1963541887
|  | Online PSC |  | https://podminky.urs.cz/item/CS_URS_2025_01/632481213 | [15 empty] | Online PSC | 2
|  | VV |  | dle TZ a PD | [15 empty] | VV | 2 | 1 | True | 0 | ROZPOCET
|  | VV |  | skladba P01 | [15 empty] | VV | 2 | 1 | True | 0 | ROZPOCET
|  | VV |  | "m.č. 101" 38,84 |  | 38.84 | [13 empty] | VV | 2 | 2 | True | 0 | ROZPOCET
|  | VV |  | skladba P02 | [15 empty] | VV | 2 | 1 | True | 0 | ROZPOCET
|  | VV |  | "m.č. 103" 14,52 |  | 14.52 | [13 empty] | VV | 2 | 2 | True | 0 | ROZPOCET
|  | VV |  | skladba P03 | [15 empty] | VV | 2 | 1 | True | 0 | ROZPOCET
|  | VV |  | "m.č. 106, 114" 7,66 |  | 7.66 | [13 empty] | VV | 2 | 2 | True | 0 | ROZPOCET
|  | VV |  | skladba P25 | [15 empty] | VV | 2 | 1 | True | 0 | ROZPOCET
|  | VV |  | "m.č. 110" 1,68 |  | 1.68 | [13 empty] | VV | 2 | 2 | True | 0 | ROZPOCET
|  | VV |  | Součet |  | 59.34 | [13 empty] | VV | 2 | 4 | True | 1 | ROZPOCET
| 73 | K | 6341121R | Obvodová dilatace mezi stěnou a mazaninou nebo potěrem podlahovým páskem z pěnového PE tl. do 15 mm | m | 64.5 |  | 0 | vlastní |  |  | základní | 0.032 | 2.064 | 2e-05 | 0.00129 | 0 | 0 | 4 | K | 2 |  |  |  | ROZPOCET | 0 | 0 | 0 | 0 | 0 | 1 | 0 | 4 | 1767907471
|  | VV |  | dle TZ a PD | [15 empty] | VV | 2 | 1 | True | 0 | ROZPOCET
|  | VV |  | 1.NP, m.č. 101, 103, 106,110 | [15 empty] | VV | 2 | 1 | True | 0 | ROZPOCET
|  | VV |  | 26,3+20,8+12,1+5,3 |  | 64.5 | [13 empty] | VV | 2 | 2 | True | 0 | ROZPOCET
|  | VV |  | Součet |  | 64.5 | [13 empty] | VV | 2 | 4 | True | 1 | ROZPOCET
|  | D | 9 | Ostatní konstrukce a práce, bourání |  |  |  | 0 | [5 empty] | 135.9638 |  | 0.0024432 |  | 21.6331 | 1 | D | 1 |  |  |  | ROZPOCET | [6 empty] | 0
| 81 | K | 949101111 | Lešení pomocné pracovní pro objekty pozemních staveb pro zatížení do 150 kg/m2, o výšce lešeňové podlahy do 1,9 m | m2 | 61.08 |  | 0 | CS ÚRS 2025 01 |  |  | základní | 0.105 | 6.4134 | 0 | 0 | 0 | 0 | 16 | K | 2 |  |  |  | ROZPOCET | 0 | 0 | 0 | 0 | 0 | 1 | 0 | 16 | -826697895
|  | Online PSC |  | https://podminky.urs.cz/item/CS_URS_2025_01/949101111 | [15 empty] | Online PSC | 2
|  | VV |  | dle TZ a PD | [15 empty] | VV | 2 | 1 | True | 0 | ROZPOCET
|  | VV |  | 61.08 |  | 61.08 | [13 empty] | VV | 2 | 2 | True | 1 | ROZPOCET
| 82 | K | 952901111 | Vyčištění budov nebo objektů před předáním do užívání budov bytové nebo občanské výstavby, světlé výšky podlaží do 4 m | m2 | 61.08 |  | 0 | CS ÚRS 2025 01 |  |  | základní | 0.308 | 18.8126 | 4e-05 | 0.0024432 | 0 | 0 | 4 | K | 2 |  |  |  | ROZPOCET | 0 | 0 | 0 | 0 | 0 | 1 | 0 | 4 | -1316320194
|  | Online PSC |  | https://podminky.urs.cz/item/CS_URS_2025_01/952901111 | [15 empty] | Online PSC | 2
| 94 | K | 965081213 | Bourání podlah z dlaždic bez podkladního lože nebo mazaniny, s jakoukoliv výplní spár keramických nebo xylolitových tl. do 10 mm, plochy přes 1 m2 | m2 | 61.08 |  | 0 | CS ÚRS 2025 01 |  |  | základní | 0.162 | 9.895 | 0 | 0 | 0.035 | 2.1378 | 4 | K | 2 |  |  |  | ROZPOCET | 0 | 0 | 0 | 0 | 0 | 1 | 0 | 4 | 36652029
|  | Online PSC |  | https://podminky.urs.cz/item/CS_URS_2025_01/965081213 | [15 empty] | Online PSC | 2
|  | VV |  | dle TZ a PD | [15 empty] | VV | 2 | 1 | True | 0 | ROZPOCET
|  | VV |  | "skladba PS1, m.č. 101,103,106" 61,08 |  | 61.08 | [13 empty] | VV | 2 | 2 | True | 1 | ROZPOCET
| 95 | K | 965081611 | Odsekání soklíků včetně otlučení podkladní omítky až na zdivo rovných | m | 72 |  | 0 | CS ÚRS 2025 01 |  |  | základní | 0.098 | 7.056 | 0 | 0 | 0.009 | 0.648 | 4 | K | 2 |  |  |  | ROZPOCET | 0 | 0 | 0 | 0 | 0 | 1 | 0 | 4 | -788126714
|  | Online PSC |  | https://podminky.urs.cz/item/CS_URS_2025_01/965081611 | [15 empty] | Online PSC | 2
|  | VV |  | 180*40% |  | 72 | [13 empty] | VV | 2 | 2 | True | 0 | ROZPOCET
| 98 | K | 967031132 | Přisekání (špicování) plošné nebo rovných ostění zdiva z cihel pálených rovných ostění, bez odstupu, po hrubém vybourání otvorů, na maltu vápennou nebo vápenocementovou | m2 | 3.711 |  | 0 | CS ÚRS 2025 01 |  |  | základní | 0.425 | 1.5772 | 0 | 0 | 0.055 | 0.20411 | 4 | K | 2 |  |  |  | ROZPOCET | 0 | 0 | 0 | 0 | 0 | 1 | 0 | 4 | 980075553
|  | Online PSC |  | https://podminky.urs.cz/item/CS_URS_2025_01/967031132 | [15 empty] | Online PSC | 2
|  | VV |  | dle TZ a PD | [15 empty] | VV | 2 | 1 | True | 0 | ROZPOCET
|  | VV |  | m.č... | [15 empty] | VV | 2 | 1 | True | 0 | ROZPOCET
|  | VV |  | "104/113" 3,170*2*0,185 |  | 1.173 | [13 empty] | VV | 2 | 2 | True | 0 | ROZPOCET
|  | VV |  | "106 okno" (1,070+1,580*2)*0,600 |  | 2.538 | [13 empty] | VV | 2 | 2 | True | 0 | ROZPOCET
|  | VV |  | Součet |  | 3.711 | [13 empty] | VV | 2 | 4 | True | 1 | ROZPOCET
| 99 | K | 968062355 | Vybourání dřevěných rámů oken s křídly, dveřních zárubní, vrat, stěn, ostění nebo obkladů rámů oken s křídly dvojitých, plochy do 2 m2 | m2 | 10.1436 |  | 0 | CS ÚRS 2025 01 |  |  | základní | 0.612 | 6.2079 | 0 | 0 | 0.062 | 0.6289 | 4 | K | 2 |  |  |  | ROZPOCET | 0 | 0 | 0 | 0 | 0 | 1 | 0 | 4 | -1094819902
|  | Online PSC |  | https://podminky.urs.cz/item/CS_URS_2025_01/968062355 | [15 empty] | Online PSC | 2
|  | VV |  | dle TZ a PD | [15 empty] | VV | 2 | 1 | True | 0 | ROZPOCET
|  | VV |  | 1,070*1,580*6 |  | 10.1436 | [13 empty] | VV | 2 | 2 | True | 1 | ROZPOCET
| 100 | K | 968062374 | Vybourání dřevěných rámů oken s křídly, dveřních zárubní, vrat, stěn, ostění nebo obkladů rámů oken s křídly zdvojených, plochy do 1 m2 | m2 | 0.36 |  | 0 | CS ÚRS 2025 01 |  |  | základní | 0.7 | 0.252 | 0 | 0 | 0.048 | 0.01728 | 4 | K | 2 |  |  |  | ROZPOCET | 0 | 0 | 0 | 0 | 0 | 1 | 0 | 4 | 394731454
|  | Online PSC |  | https://podminky.urs.cz/item/CS_URS_2025_01/968062374 | [15 empty] | Online PSC | 2
|  | VV |  | dle TZ a PD | [15 empty] | VV | 2 | 1 | True | 0 | ROZPOCET
|  | VV |  | 0,600*0,600 |  | 0.36 | [13 empty] | VV | 2 | 2 | True | 1 | ROZPOCET
| 101 | K | 968062455 | Vybourání dřevěných rámů oken s křídly, dveřních zárubní, vrat, stěn, ostění nebo obkladů dveřních zárubní, plochy do 2 m2 | m2 | 1.9 |  | 0 | CS ÚRS 2025 01 |  |  | základní | 0.616 | 1.1704 | 0 | 0 | 0.088 | 0.1672 | 4 | K | 2 |  |  |  | ROZPOCET | 0 | 0 | 0 | 0 | 0 | 1 | 0 | 4 | 1604819740
|  | Online PSC |  | https://podminky.urs.cz/item/CS_URS_2025_01/968062455 | [15 empty] | Online PSC | 2
|  | VV |  | dle TZ a PD | [15 empty] | VV | 2 | 1 | True | 0 | ROZPOCET
|  | VV |  | m.č... | [15 empty] | VV | 2 | 1 | True | 0 | ROZPOCET
|  | VV |  | "110/109" 0,950*2,000 |  | 1.9 | [13 empty] | VV | 2 | 2 | True | 1 | ROZPOCET
| 102 | K | 968062456 | Vybourání dřevěných rámů oken s křídly, dveřních zárubní, vrat, stěn, ostění nebo obkladů dveřních zárubní, plochy přes 2 m2 | m2 | 6.344 |  | 0 | CS ÚRS 2025 01 |  |  | základní | 0.576 | 3.6541 | 0 | 0 | 0.067 | 0.42505 | 4 | K | 2 |  |  |  | ROZPOCET | 0 | 0 | 0 | 0 | 0 | 1 | 0 | 4 | -272911519
|  | Online PSC |  | https://podminky.urs.cz/item/CS_URS_2025_01/968062456 | [15 empty] | Online PSC | 2
|  | VV |  | dle TZ a PD | [15 empty] | VV | 2 | 1 | True | 0 | ROZPOCET
|  | VV |  | m.č... | [15 empty] | VV | 2 | 1 | True | 0 | ROZPOCET
|  | VV |  | "106/105, 109" 1,040*2,000*2 |  | 4.16 | [13 empty] | VV | 2 | 2 | True | 0 | ROZPOCET
|  | VV |  | "104/113" 1,040*2,100 |  | 2.184 | [13 empty] | VV | 2 | 2 | True | 0 | ROZPOCET
|  | VV |  | Součet |  | 6.344 | [13 empty] | VV | 2 | 4 | True | 1 | ROZPOCET
| 105 | K | 971033561 | Vybourání otvorů ve zdivu základovém nebo nadzákladovém z cihel, tvárnic, příčkovek z cihel pálených na maltu vápennou nebo vápenocementovou plochy do 1 m2, tl. do 600 mm | m3 | 0.564 |  | 0 | CS ÚRS 2025 01 |  |  | základní | 5.796 | 3.2689 | 0 | 0 | 1.8 | 1.0152 | 4 | K | 2 |  |  |  | ROZPOCET | 0 | 0 | 0 | 0 | 0 | 1 | 0 | 4 | -1991081103
|  | Online PSC |  | https://podminky.urs.cz/item/CS_URS_2025_01/971033561 | [15 empty] | Online PSC | 2
|  | VV |  | dle TZ a PD | [15 empty] | VV | 2 | 1 | True | 0 | ROZPOCET
|  | VV |  | okenní otvory, m.č... | [15 empty] | VV | 2 | 1 | True | 0 | ROZPOCET
|  | VV |  | "109" (1,070*1,580-0,750*1,000)*0,600 |  | 0.564 | [13 empty] | VV | 2 | 2 | True | 0 | ROZPOCET
|  | VV |  | Součet |  | 0.564 | [13 empty] | VV | 2 | 4 | True | 1 | ROZPOCET
| 106 | K | 971033641 | Vybourání otvorů ve zdivu základovém nebo nadzákladovém z cihel, tvárnic, příčkovek z cihel pálených na maltu vápennou nebo vápenocementovou plochy do 4 m2, tl. do 300 mm | m3 | 0.6 |  | 0 | CS ÚRS 2025 01 |  |  | základní | 3.196 | 1.9176 | 0 | 0 | 1.8 | 1.08 | 4 | K | 2 |  |  |  | ROZPOCET | 0 | 0 | 0 | 0 | 0 | 1 | 0 | 4 | -1168004153
|  | Online PSC |  | https://podminky.urs.cz/item/CS_URS_2025_01/971033641 | [15 empty] | Online PSC | 2
|  | VV |  | dle TZ a PD | [15 empty] | VV | 2 | 1 | True | 0 | ROZPOCET
|  | VV |  | m.č... | [15 empty] | VV | 2 | 1 | True | 0 | ROZPOCET
|  | VV |  | "108/109" 1,000*2,000*0,300 |  | 0.6 | [13 empty] | VV | 2 | 2 | True | 0 | ROZPOCET
|  | VV |  | Součet |  | 2.237 | [13 empty] | VV | 2 | 4 | True | 1 | ROZPOCET
| 108 | K | 973031151 | Vysekání výklenků nebo kapes ve zdivu z cihel na maltu vápennou nebo vápenocementovou výklenků, pohledové plochy přes 0,25 m2 | m3 | 1.233 |  | 0 | CS ÚRS 2025 01 |  |  | základní | 12.256 | 15.1116 | 0 | 0 | 1.8 | 2.2194 | 4 | K | 2 |  |  |  | ROZPOCET | 0 | 0 | 0 | 0 | 0 | 1 | 0 | 4 | 2137546940
|  | Online PSC |  | https://podminky.urs.cz/item/CS_URS_2025_01/973031151 | [15 empty] | Online PSC | 2
|  | VV |  | dle TZ a PD | [15 empty] | VV | 2 | 1 | True | 0 | ROZPOCET
|  | VV |  | "m.č. 104 nika na hydrant" 0,650*0,650*0,200 |  | 0.085 | [13 empty] | VV | 2 | 2 | True | 0 | ROZPOCET
|  | VV |  | "podokenní niky pro topná tělesa" 1,200*1,040*0,230*4 |  | 1.148 | [13 empty] | VV | 2 | 2 | True | 0 | ROZPOCET
|  | VV |  | Součet |  | 1.233 | [13 empty] | VV | 2 | 4 | True | 1 | ROZPOCET
| 112 | K | 978012141 | Otlučení vápenných nebo vápenocementových omítek vnitřních ploch stropů rákosovaných, v rozsahu přes 10 do 30 % | m2 | 61.02 |  | 0 | CS ÚRS 2025 01 |  |  | základní | 0.14 | 8.5428 | 0 | 0 | 0.01 | 0.6102 | 4 | K | 2 |  |  |  | ROZPOCET | 0 | 0 | 0 | 0 | 0 | 1 | 0 | 4 | 1495151573
|  | Online PSC |  | https://podminky.urs.cz/item/CS_URS_2025_01/978012141 | [15 empty] | Online PSC | 2
|  | VV |  | dle TZ a PD | [15 empty] | VV | 2 | 1 | True | 0 | ROZPOCET
|  | VV |  | "1.NP, m.č. 101,103,106"38,84+14,52+7,66 |  | 61.02 | [13 empty] | VV | 2 | 2 | True | 0 | ROZPOCET
|  | VV |  | Součet |  | 61.02 | [13 empty] | VV | 2 | 4 | True | 1 | ROZPOCET
| 113 | K | 978013141 | Otlučení vápenných nebo vápenocementových omítek vnitřních ploch stěn s vyškrabáním spar, s očištěním zdiva, v rozsahu přes 10 do 30 % | m2 | 195.36 |  | 0 | CS ÚRS 2025 01 |  |  | základní | 0.08 | 15.6288 | 0 | 0 | 0.01 | 1.9536 | 4 | K | 2 |  |  |  | ROZPOCET | 0 | 0 | 0 | 0 | 0 | 1 | 0 | 4 | -947059347
|  | Online PSC |  | https://podminky.urs.cz/item/CS_URS_2025_01/978013141 | [15 empty] | Online PSC | 2
|  | VV |  | "1.NP" (26,3+20,8+12,1)*3,300 |  | 195.36 | [13 empty] | VV | 2 | 2 | True | 0 | ROZPOCET
|  | VV |  | Součet |  | 195.36 | [13 empty] | VV | 2 | 4 | True | 1 | ROZPOCET
| 117 | K | 981011416 | Demolice budov postupným rozebíráním z cihel, kamene, tvárnic na maltu cementovou nebo z betonu prostého s podílem konstrukcí přes 30 do 35 % | m3 | 15.48 |  | 0 | CS ÚRS 2025 01 |  |  | základní | 2.355 | 36.4554 | 0 | 0 | 0.68 | 10.5264 | 4 | K | 2 |  |  |  | ROZPOCET | 0 | 0 | 0 | 0 | 0 | 1 | 0 | 4 | -2053775730
|  | Online PSC |  | https://podminky.urs.cz/item/CS_URS_2025_01/981011416 | [15 empty] | Online PSC | 2
|  | VV |  | dle TZ a PD | [15 empty] | VV | 2 | 1 | True | 0 | ROZPOCET
|  | VV |  | kompletní odstranění vč. střechy na úroveň podlahy | [15 empty] | VV | 2 | 1 | True | 0 | ROZPOCET
|  | VV |  | "přístavek WC" 1,800*2,000*4,300 |  | 15.48 | [13 empty] | VV | 2 | 2 | True | 1 | ROZPOCET
|  | D | PSV | Práce a dodávky PSV |  |  |  | 0 | [5 empty] | 22161.3819 |  | 2.8979 |  | 1.1053 | 2 | D | 0 |  |  |  | ROZPOCET | [6 empty] | 0
|  | D | 711 | Izolace proti vodě, vlhkosti a plynům |  |  |  | 0 | [5 empty] | 38.0799 |  | 1.0084 |  | 0 | 2 | D | 1 |  |  |  | ROZPOCET | [6 empty] | 0
| 132 | K | 711111001 | Provedení izolace proti zemní vlhkosti natěradly a tmely za studena na ploše vodorovné V nátěrem penetračním | m2 | 62.7 |  | 0 | CS ÚRS 2025 01 |  |  | základní | 0.024 | 1.5048 | 0 | 0 | 0 | 0 | 16 | K | 2 |  |  |  | ROZPOCET | 0 | 0 | 0 | 0 | 0 | 1 | 0 | 16 | 1914109255
|  | Online PSC |  | https://podminky.urs.cz/item/CS_URS_2025_01/711111001 | [15 empty] | Online PSC | 2
|  | VV |  | dle TZ a PD | [15 empty] | VV | 2 | 1 | True | 0 | ROZPOCET
|  | VV |  | skladba E06 | [15 empty] | VV | 2 | 1 | True | 0 | ROZPOCET
|  | VV |  | "m.č. 101,103,106" (38,84+14,52+7,66) |  | 61.02 | [13 empty] | VV | 2 | 2 | True | 0 | ROZPOCET
|  | VV |  | "m.č. 101,103,106" (38,84+14,52+7,66) | [15 empty] | VV | 2 | 1 | True | 0 | ROZPOCET
|  | VV |  | "m.č. 110" (1,68) |  | 1.68 | [13 empty] | VV | 2 | 2 | True | 0 | ROZPOCET
|  | VV |  | Součet |  | 62.7 | [13 empty] | VV | 2 | 4 | True | 1 | ROZPOCET
| 133 | M | 11163150 | lak penetrační asfaltový | t | 0.019 |  | 0 | CS ÚRS 2025 01 |  |  | základní | 0 | 0 | 1 | 0.019 | 0 | 0 | 32 | M | 2 |  |  |  | ROZPOCET | 0 | 0 | 0 | 0 | 0 | 1 | 0 | 16 | -337616301
|  | VV |  | 62,70*0,0003 'Přepočtené koeficientem množství |  | 0.019 | [13 empty] | VV | 2 | 2 | False | 1 | ROZPOCET
| 134 | K | 711112001 | Provedení izolace proti zemní vlhkosti natěradly a tmely za studena na ploše svislé S nátěrem penetračním | m2 | 15.22 |  | 0 | CS ÚRS 2025 01 |  |  | základní | 0.054 | 0.82188 | 0 | 0 | 0 | 0 | 16 | K | 2 |  |  |  | ROZPOCET | 0 | 0 | 0 | 0 | 0 | 1 | 0 | 16 | -1598185556
|  | Online PSC |  | https://podminky.urs.cz/item/CS_URS_2025_01/711112001 | [15 empty] | Online PSC | 2
|  | VV |  | dle TZ a PD | [15 empty] | VV | 2 | 1 | True | 0 | ROZPOCET
|  | VV |  | skladba E06 | [15 empty] | VV | 2 | 1 | True | 0 | ROZPOCET
|  | VV |  | "m.č. 101,103,106" (26,3+20,812,1)*0,250 |  | 14.8 | [13 empty] | VV | 2 | 2 | True | 0 | ROZPOCET
|  | VV |  | skladba E03 | [15 empty] | VV | 2 | 1 | True | 0 | ROZPOCET
|  | VV |  | "m.č. 110" (1,68)*0,250 |  | 0.42 | [13 empty] | VV | 2 | 2 | True | 0 | ROZPOCET
|  | VV |  | Součet |  | 15.22 | [13 empty] | VV | 2 | 4 | True | 1 | ROZPOCET
| 135 | M | 11163150 | lak penetrační asfaltový | t | 0.005 |  | 0 | CS ÚRS 2025 01 |  |  | základní | 0 | 0 | 1 | 0.005 | 0 | 0 | 32 | M | 2 |  |  |  | ROZPOCET | 0 | 0 | 0 | 0 | 0 | 1 | 0 | 16 | -1617318739
|  | VV |  | 15,22*0,00034 'Přepočtené koeficientem množství |  | 0.005 | [13 empty] | VV | 2 | 2 | False | 1 | ROZPOCET
| 136 | K | 711141559 | Provedení izolace proti zemní vlhkosti pásy přitavením NAIP na ploše vodorovné V | m2 | 125.4 |  | 0 | CS ÚRS 2025 01 |  |  | základní | 0.222 | 27.8388 | 0.0004 | 0.05016 | 0 | 0 | 16 | K | 2 |  |  |  | ROZPOCET | 0 | 0 | 0 | 0 | 0 | 1 | 0 | 16 | 1266635814
|  | Online PSC |  | https://podminky.urs.cz/item/CS_URS_2025_01/711141559 | [15 empty] | Online PSC | 2
|  | VV |  | dle TZ a PD | [15 empty] | VV | 2 | 1 | True | 0 | ROZPOCET
|  | VV |  | skladba E06 | [15 empty] | VV | 2 | 1 | True | 0 | ROZPOCET
|  | VV |  | "m.č. 101,103,106 - 2x" (38,841+14,52+7,66)*2 |  | 122.04 | [13 empty] | VV | 2 | 2 | True | 0 | ROZPOCET
|  | VV |  | skladba E03 | [15 empty] | VV | 2 | 1 | True | 0 | ROZPOCET
|  | VV |  | "m.č. 110 - 2x" (1,68)*2 |  | 3.36 | [13 empty] | VV | 2 | 2 | True | 0 | ROZPOCET
|  | VV |  | Součet |  | 125.4 | [13 empty] | VV | 2 | 4 | True | 1 | ROZPOCET
| 137 | M | 62853004 | pás asfaltový natavitelný modifikovaný SBS s vložkou ze skleněné tkaniny a spalitelnou PE fólií nebo jemnozrnným minerálním posypem na horním povrchu tl 4,0mm | m2 | 73.079 |  | 0 | CS ÚRS 2025 01 |  |  | základní | 0 | 0 | 0.0054 | 0.39463 | 0 | 0 | 32 | M | 2 |  |  |  | ROZPOCET | 0 | 0 | 0 | 0 | 0 | 1 | 0 | 16 | -1555106965
|  | VV |  | 62,07*1,1655 'Přepočtené koeficientem množství |  | 73.079 | [13 empty] | VV | 2 | 2 | False | 1 | ROZPOCET
| 138 | M | 62856011 | pás asfaltový natavitelný modifikovaný SBS s vložkou z hliníkové fólie s textilií a spalitelnou PE fólií nebo jemnozrnným minerálním posypem na horním povrchu tl 4,0mm | m2 | 73.079 |  | 0 | CS ÚRS 2025 01 |  |  | základní | 0 | 0 | 0.0047 | 0.34347 | 0 | 0 | 32 | M | 2 |  |  |  | ROZPOCET | 0 | 0 | 0 | 0 | 0 | 1 | 0 | 16 | 538080720
|  | VV |  | 62,07*1,1655 'Přepočtené koeficientem množství |  | 73.079 | [13 empty] | VV | 2 | 2 | False | 1 | ROZPOCET
| 140 | K | 711142559 | Provedení izolace proti zemní vlhkosti pásy přitavením NAIP na ploše svislé S | m2 | 30.44 |  | 0 | CS ÚRS 2025 01 |  |  | základní | 0.26 | 7.9144 | 0.0004 | 0.012176 | 0 | 0 | 16 | K | 2 |  |  |  | ROZPOCET | 0 | 0 | 0 | 0 | 0 | 1 | 0 | 16 | -112781719
|  | Online PSC |  | https://podminky.urs.cz/item/CS_URS_2025_01/711142559 | [15 empty] | Online PSC | 2
|  | VV |  | dle TZ a PD | [15 empty] | VV | 2 | 1 | True | 0 | ROZPOCET
|  | VV |  | skladba E06 | [15 empty] | VV | 2 | 1 | True | 0 | ROZPOCET
|  | VV |  | "m.č. 101,103,106" (26,3+20,812,1)*0,250 |  | 14.8 | [13 empty] | VV | 2 | 2 | True | 0 | ROZPOCET
|  | VV |  | skladba E03 | [15 empty] | VV | 2 | 1 | True | 0 | ROZPOCET
|  | VV |  | "m.č. 110" (1,68)*0,250 |  | 0.42 | [13 empty] | VV | 2 | 2 | True | 0 | ROZPOCET
|  | VV |  | Součet |  | 15.22 | [13 empty] | VV | 2 | 4 | True | 0 | ROZPOCET
|  | VV |  | "x2" 14,8*2 |  | 30.44 | [13 empty] | VV | 2 | 2 | True | 1 | ROZPOCET
| 141 | M | 62853004 | pás asfaltový natavitelný modifikovaný SBS s vložkou ze skleněné tkaniny a spalitelnou PE fólií nebo jemnozrnným minerálním posypem na horním povrchu tl 4,0mm | m2 | 18.584 |  | 0 | CS ÚRS 2025 01 |  |  | základní | 0 | 0 | 0.0054 | 0.10035 | 0 | 0 | 32 | M | 2 |  |  |  | ROZPOCET | 0 | 0 | 0 | 0 | 0 | 1 | 0 | 16 | -1555791013
|  | VV |  | 15,22*1,221 'Přepočtené koeficientem množství |  | 18.584 | [13 empty] | VV | 2 | 2 | False | 1 | ROZPOCET
| 142 | M | 62856010 | pás asfaltový natavitelný modifikovaný SBS s vložkou z hliníkové fólie s textilií a spalitelnou PE fólií nebo jemnozrnným minerálním posypem na horním povrchu tl 3,5mm | m2 | 18.584 |  | 0 | CS ÚRS 2025 01 |  |  | základní | 0 | 0 | 0.0045 | 0.083628 | 0 | 0 | 32 | M | 2 |  |  |  | ROZPOCET | 0 | 0 | 0 | 0 | 0 | 1 | 0 | 16 | 1829126409
|  | VV |  | 15,22*1,221 'Přepočtené koeficientem množství |  | 18.584 | [13 empty] | VV | 2 | 2 | False | 1 | ROZPOCET
|  | D | 713 | Izolace tepelné |  |  |  | 0 | [5 empty] | 10.4709 |  | 0.1975 |  | 0 | 2 | D | 1 |  |  |  | ROZPOCET | [6 empty] | 0
| 152 | K | 713121121 | Montáž tepelné izolace podlah rohožemi, pásy, deskami, dílci, bloky (izolační materiál ve specifikaci) kladenými volně dvouvrstvá | m2 | 62.7 |  | 0 | CS ÚRS 2025 01 |  |  | základní | 0.167 | 10.4709 | 0 | 0 | 0 | 0 | 16 | K | 2 |  |  |  | ROZPOCET | 0 | 0 | 0 | 0 | 0 | 1 | 0 | 16 | -1488217458
|  | Online PSC |  | https://podminky.urs.cz/item/CS_URS_2025_01/713121121 | [15 empty] | Online PSC | 2
|  | VV |  | dle TZ a PD | [15 empty] | VV | 2 | 1 | True | 0 | ROZPOCET
|  | VV |  | EPS 2x 60 = 120 mm | [15 empty] | VV | 2 | 1 | True | 0 | ROZPOCET
|  | VV |  | skladba P01 | [15 empty] | VV | 2 | 1 | True | 0 | ROZPOCET
|  | VV |  | "m.č. 101" 38,84 |  | 38.84 | [13 empty] | VV | 2 | 2 | True | 0 | ROZPOCET
|  | VV |  | skladba P02 | [15 empty] | VV | 2 | 1 | True | 0 | ROZPOCET
|  | VV |  | "m.č. 103" 14,52 |  | 14.52 | [13 empty] | VV | 2 | 2 | True | 0 | ROZPOCET
|  | VV |  | skladba P03 | [15 empty] | VV | 2 | 1 | True | 0 | ROZPOCET
|  | VV |  | "m.č. 106" 7,66 |  | 7.66 | [13 empty] | VV | 2 | 2 | True | 0 | ROZPOCET
|  | VV |  | skladba P25 | [15 empty] | VV | 2 | 1 | True | 0 | ROZPOCET
|  | VV |  | "m.č. 110" 1,68 |  | 1.68 | [13 empty] | VV | 2 | 2 | True | 0 | ROZPOCET
|  | VV |  | Součet |  | 62.7 | [13 empty] | VV | 2 | 4 | True | 1 | ROZPOCET
| 153 | M | 28372306 | deska EPS 100 pro konstrukce s běžným zatížením λ=0,037 tl 60mm | m2 | 131.67 |  | 0 | CS ÚRS 2025 01 |  |  | základní | 0 | 0 | 0.0015 | 0.1975 | 0 | 0 | 32 | M | 2 |  |  |  | ROZPOCET | 0 | 0 | 0 | 0 | 0 | 1 | 0 | 16 | 2073857818
|  | VV |  | 62,7*2,1 'Přepočtené koeficientem množství |  | 131.67 | [13 empty] | VV | 2 | 2 | False | 1 | ROZPOCET
|  | D | 763 | Konstrukce suché výstavby |  |  |  | 0 | [5 empty] | 8.7937 |  | 0.17319 |  | 0 | 2 | D | 1 |  |  |  | ROZPOCET | [6 empty] | 0
| 183 | K | 763131461 | Podhled ze sádrokartonových desek dvouvrstvá zavěšená spodní konstrukce z ocelových profilů CD, UD dvojitě opláštěná deskami impregnovanou H2, tl. 2 x 12,5 mm, bez izolace | m2 | 7.66 |  | 0 | CS ÚRS 2025 01 |  |  | základní | 1.148 | 8.7937 | 0.02261 | 0.17319 | 0 | 0 | 16 | K | 2 |  |  |  | ROZPOCET | 0 | 0 | 0 | 0 | 0 | 1 | 0 | 16 | 1209020446
|  | Online PSC |  | https://podminky.urs.cz/item/CS_URS_2025_01/763131461 | [15 empty] | Online PSC | 2
|  | VV |  | dle TZ a PD | [15 empty] | VV | 2 | 1 | True | 0 | ROZPOCET
|  | VV |  | skladba C05 | [15 empty] | VV | 2 | 1 | True | 0 | ROZPOCET
|  | VV |  | "1.NP, m.č. 106" 7,66 |  | 7.66 | [13 empty] | VV | 2 | 2 | True | 1 | ROZPOCET
|  | D | 766 | Konstrukce truhlářské |  |  |  | 0 | [5 empty] | 18.2498 |  | 0 |  | 0.82534 | 2 | D | 1 |  |  |  | ROZPOCET | [6 empty] | 0
| 218 | K | 766411821 | Demontáž obložení stěn palubkami | m2 | 41.42 |  | 0 | CS ÚRS 2025 01 |  |  | základní | 0.325 | 13.4615 | 0 | 0 | 0.01098 | 0.45479 | 16 | K | 2 |  |  |  | ROZPOCET | 0 | 0 | 0 | 0 | 0 | 1 | 0 | 16 | -336559565
|  | Online PSC |  | https://podminky.urs.cz/item/CS_URS_2025_01/766411821 | [15 empty] | Online PSC | 2
|  | VV |  | dle TZ a PD | [15 empty] | VV | 2 | 1 | True | 0 | ROZPOCET
|  | VV |  | m.č... | [15 empty] | VV | 2 | 1 | True | 0 | ROZPOCET
|  | VV |  | "101" (5,2+19,0)*1,000 |  | 24.2 | [13 empty] | VV | 2 | 2 | True | 0 | ROZPOCET
|  | VV |  | "104" (16,0-1,050*5-0,900)*1,200 |  | 11.82 | [13 empty] | VV | 2 | 2 | True | 0 | ROZPOCET
|  | VV |  | "107" (3,0+1,5)*1,200 |  | 5.4 | [13 empty] | VV | 2 | 2 | True | 0 | ROZPOCET
|  | VV |  | Součet |  | 41.42 | [13 empty] | VV | 2 | 4 | True | 1 | ROZPOCET
| 219 | K | 766411822 | Demontáž obložení stěn podkladových roštů | m2 | 41.2 |  | 0 | CS ÚRS 2025 01 |  |  | základní | 0.087 | 3.5844 | 0 | 0 | 0.008 | 0.3296 | 16 | K | 2 |  |  |  | ROZPOCET | 0 | 0 | 0 | 0 | 0 | 1 | 0 | 16 | -1310539031
|  | Online PSC |  | https://podminky.urs.cz/item/CS_URS_2025_01/766411822 | [15 empty] | Online PSC | 2
| 221 | K | 766691812 | Demontáž parapetních desek šířky přes 300 mm | m | 8.19 |  | 0 | CS ÚRS 2025 01 |  |  | základní | 0.147 | 1.2039 | 0 | 0 | 0.005 | 0.04095 | 16 | K | 2 |  |  |  | ROZPOCET | 0 | 0 | 0 | 0 | 0 | 1 | 0 | 16 | 1792888657
|  | Online PSC |  | https://podminky.urs.cz/item/CS_URS_2025_01/766691812 | [15 empty] | Online PSC | 2
|  | VV |  | 6ks*1,365m |  | 8.19 | [13 empty] | VV | 2 | 2 | True | 1 | ROZPOCET
| 222 | K | 766-D101 | D+M Vstupní dvoukřídlé prosklené dveře s nadsvětlíkem do SO 1390x2650 mm, vč. zárubně, kování, PÚ | kus | 1 |  | 0 | vlastní |  |  | základní | 0 | 0 | 0 | 0 | 0 | 0 | 16 | K | 2 |  |  |  | ROZPOCET | 0 | 0 | 0 | 0 | 0 | 1 | 0 | 16 | 557703681
|  | VV |  | dle TZ a PD, Stavební Tabulka dveří | [15 empty] | VV | 2 | 1 | True | 0 | ROZPOCET
|  | VV |  | "kompletní provedení dle výpisu - D101" 1 |  | 1 | [13 empty] | VV | 2 | 2 | True | 1 | ROZPOCET
| 223 | K | 766-D102 | D+M Repase jednokřídlých dveří do stavebního otvoru 1140x2000 mm, vč. zárubně, kování, PÚ | kus | 1 |  | 0 | vlastní |  |  | základní | 0 | 0 | 0 | 0 | 0 | 0 | 16 | K | 2 |  |  |  | ROZPOCET | 0 | 0 | 0 | 0 | 0 | 1 | 0 | 16 | 946656503
|  | VV |  | dle TZ a PD, Stavební Tabulka dveří | [15 empty] | VV | 2 | 1 | True | 0 | ROZPOCET
|  | VV |  | "kompletní provedení dle výpisu - D102" 1 |  | 1 | [13 empty] | VV | 2 | 2 | True | 1 | ROZPOCET
| 224 | K | 766-D103 | D+M Repase jednokřídlých dveří do stavebního otvoru 1140x2000 mm, vč. zárubně, kování, PÚ | kus | 1 |  | 0 | vlastní |  |  | základní | 0 | 0 | 0 | 0 | 0 | 0 | 16 | K | 2 |  |  |  | ROZPOCET | 0 | 0 | 0 | 0 | 0 | 1 | 0 | 16 | 710674804
|  | VV |  | dle TZ a PD, Stavební Tabulka dveří | [15 empty] | VV | 2 | 1 | True | 0 | ROZPOCET
|  | VV |  | "kompletní provedení dle výpisu - D103" 1 |  | 1 | [13 empty] | VV | 2 | 2 | True | 1 | ROZPOCET
| 225 | K | 766-D104 | D+M Repase jednokřídlých dveří do stavebního otvoru 1140x2000 mm, vč. zárubně, kování, PÚ | kus | 1 |  | 0 | vlastní |  |  | základní | 0 | 0 | 0 | 0 | 0 | 0 | 16 | K | 2 |  |  |  | ROZPOCET | 0 | 0 | 0 | 0 | 0 | 1 | 0 | 16 | -192574910
|  | VV |  | dle TZ a PD, Stavební Tabulka dveří | [15 empty] | VV | 2 | 1 | True | 0 | ROZPOCET
|  | VV |  | "kompletní provedení dle výpisu - D104" 1 |  | 1 | [13 empty] | VV | 2 | 2 | True | 1 | ROZPOCET
| 226 | K | 766-D105 | D+M Repase vstupních dvoukřídlých dveří do stavebního otvoru 1310x2650 mm, vč. zárubně, kování, PÚ | kus | 1 |  | 0 | vlastní |  |  | základní | 0 | 0 | 0 | 0 | 0 | 0 | 16 | K | 2 |  |  |  | ROZPOCET | 0 | 0 | 0 | 0 | 0 | 1 | 0 | 16 | 92991714
|  | VV |  | dle TZ a PD, Stavební Tabulka dveří | [15 empty] | VV | 2 | 1 | True | 0 | ROZPOCET
|  | VV |  | "kompletní provedení dle výpisu - D105" 1 |  | 1 | [13 empty] | VV | 2 | 2 | True | 1 | ROZPOCET
| 227 | K | 766-D106 | D+M Repase jednokřídlých dveří do stavebního otvoru 1000x2000 mm, vč. zárubně, kování, PÚ | kus | 1 |  | 0 | vlastní |  |  | základní | 0 | 0 | 0 | 0 | 0 | 0 | 16 | K | 2 |  |  |  | ROZPOCET | 0 | 0 | 0 | 0 | 0 | 1 | 0 | 16 | 679538744
|  | VV |  | dle TZ a PD, Stavební Tabulka dveří | [15 empty] | VV | 2 | 1 | True | 0 | ROZPOCET
|  | VV |  | "kompletní provedení dle výpisu - D106" 1 |  | 1 | [13 empty] | VV | 2 | 2 | True | 1 | ROZPOCET
| 228 | K | 766-D107 | D+M Repase jednokřídlých dveří do stavebního otvoru 1040x2020 mm, vč. zárubně, kování, PÚ | kus | 1 |  | 0 | vlastní |  |  | základní | 0 | 0 | 0 | 0 | 0 | 0 | 16 | K | 2 |  |  |  | ROZPOCET | 0 | 0 | 0 | 0 | 0 | 1 | 0 | 16 | 424982564
|  | VV |  | dle TZ a PD, Stavební Tabulka dveří | [15 empty] | VV | 2 | 1 | True | 0 | ROZPOCET
|  | VV |  | "kompletní provedení dle výpisu - D107" 1 |  | 1 | [13 empty] | VV | 2 | 2 | True | 1 | ROZPOCET
| 229 | K | 766-D108 | D+M Repase jednokřídlých dveří do stavebního otvoru 1140x2000 mm, vč. zárubně, kování, PÚ | kus | 1 |  | 0 | vlastní |  |  | základní | 0 | 0 | 0 | 0 | 0 | 0 | 16 | K | 2 |  |  |  | ROZPOCET | 0 | 0 | 0 | 0 | 0 | 1 | 0 | 16 | -1345043298
|  | VV |  | dle TZ a PD, Stavební Tabulka dveří | [15 empty] | VV | 2 | 1 | True | 0 | ROZPOCET
|  | VV |  | "kompletní provedení dle výpisu - D108" 1 |  | 1 | [13 empty] | VV | 2 | 2 | True | 1 | ROZPOCET
| 230 | K | 766-D109 | D+M Jednokřídlé dveře do stavebního otvoru 1000x2100 mm, vč. zárubně, kování, PÚ | kus | 1 |  | 0 | vlastní |  |  | základní | 0 | 0 | 0 | 0 | 0 | 0 | 16 | K | 2 |  |  |  | ROZPOCET | 0 | 0 | 0 | 0 | 0 | 1 | 0 | 16 | -1718713947
|  | VV |  | dle TZ a PD, Stavební Tabulka dveří | [15 empty] | VV | 2 | 1 | True | 0 | ROZPOCET
|  | VV |  | "kompletní provedení dle výpisu - D109" 1 |  | 1 | [13 empty] | VV | 2 | 2 | True | 1 | ROZPOCET
| 237 | K | 766-D116 | D+M Jednokřídlé dveře do stavebního otvoru 780x2140 mm, vč. zárubně, kování, PÚ | kus | 1 |  | 0 | vlastní |  |  | základní | 0 | 0 | 0 | 0 | 0 | 0 | 16 | K | 2 |  |  |  | ROZPOCET | 0 | 0 | 0 | 0 | 0 | 1 | 0 | 16 | 1974772448
|  | VV |  | dle TZ a PD, Stavební Tabulka dveří | [15 empty] | VV | 2 | 1 | True | 0 | ROZPOCET
|  | VV |  | "kompletní provedení dle výpisu - D116" 1 |  | 1 | [13 empty] | VV | 2 | 2 | True | 1 | ROZPOCET
| 238 | K | 766-D117 | D+M Jednokřídlé dveře do stavebního otvoru 780x2140 mm, vč. zárubně, kování, PÚ | kus | 1 |  | 0 | vlastní |  |  | základní | 0 | 0 | 0 | 0 | 0 | 0 | 16 | K | 2 |  |  |  | ROZPOCET | 0 | 0 | 0 | 0 | 0 | 1 | 0 | 16 | 899238908
|  | VV |  | dle TZ a PD, Stavební Tabulka dveří | [15 empty] | VV | 2 | 1 | True | 0 | ROZPOCET
|  | VV |  | "kompletní provedení dle výpisu - D117" 1 |  | 1 | [13 empty] | VV | 2 | 2 | True | 1 | ROZPOCET
| 239 | K | 766-D118 | D+M Dvoukřídlé dveře do stavebního otvoru 1900x2150 mm, vč. zárubně, kování, PÚ | kus | 1 |  | 0 | vlastní |  |  | základní | 0 | 0 | 0 | 0 | 0 | 0 | 16 | K | 2 |  |  |  | ROZPOCET | 0 | 0 | 0 | 0 | 0 | 1 | 0 | 16 | -750527996
|  | VV |  | dle TZ a PD, Stavební Tabulka dveří | [15 empty] | VV | 2 | 1 | True | 0 | ROZPOCET
|  | VV |  | "kompletní provedení dle výpisu - D118" 1 č.m. A.112/B.101 |  | 1 | [13 empty] | VV | 2 | 2 | True | 1 | ROZPOCET
| 243 | K | 766-O101 | D+M Dvoukřídlé špaletové okno do stavebního otvoru 1070x1580 mm, vč. kování, PÚ | kus | 2 |  | 0 | vlastní |  |  | základní | 0 | 0 | 0 | 0 | 0 | 0 | 16 | K | 2 |  |  |  | ROZPOCET | 0 | 0 | 0 | 0 | 0 | 1 | 0 | 16 | 27291676
|  | VV |  | dle TZ a PD, Stavební Tabulka oken | [15 empty] | VV | 2 | 1 | True | 0 | ROZPOCET
|  | VV |  | "kompletní provedení dle výpisu - O101a" 2 |  | 2 | [13 empty] | VV | 2 | 2 | True | 1 | ROZPOCET
| 244 | K | 766-O102 | D+M Dvoukřídlé špaletové okno do stavebního otvoru 1070x1580 mm, vč. kování, PÚ | kus | 2 |  | 0 | vlastní |  |  | základní | 0 | 0 | 0 | 0 | 0 | 0 | 16 | K | 2 |  |  |  | ROZPOCET | 0 | 0 | 0 | 0 | 0 | 1 | 0 | 16 | 606963951
|  | VV |  | dle TZ a PD, Stavební Tabulka oken | [15 empty] | VV | 2 | 1 | True | 0 | ROZPOCET
|  | VV |  | "kompletní provedení dle výpisu - O102" 2 |  | 2 | [13 empty] | VV | 2 | 2 | True | 1 | ROZPOCET
| 245 | K | 766-O103 | D+M Dvoukřídlé špaletové okno do stavebního otvoru 1070x1580 mm, vč. kování, PÚ | kus | 3 |  | 0 | vlastní |  |  | základní | 0 | 0 | 0 | 0 | 0 | 0 | 16 | K | 2 |  |  |  | ROZPOCET | 0 | 0 | 0 | 0 | 0 | 1 | 0 | 16 | 300766769
|  | VV |  | dle TZ a PD, Stavební Tabulka oken | [15 empty] | VV | 2 | 1 | True | 0 | ROZPOCET
|  | VV |  | "kompletní provedení dle výpisu - O103" 3 (2*O103a+1*O103b) |  | 3 | [13 empty] | VV | 2 | 2 | True | 1 | ROZPOCET
| 253 | K | 766-T103 | D+M Skříňka nad klozetem, WC A.110 ; Skříňka nad klozetem zalícovaná s instalační předstěnou vč. keramického obkladu; dvířka otevíravá s policemi. ; 1050x1445x150mm (šxvxh) ; LTD + ABS | kus | 1 |  | 0 | vlastní |  |  | základní | 0 | 0 | 0 | 0 | 0 | 0 | 16 | K | 2 |  |  |  | ROZPOCET | 0 | 0 | 0 | 0 | 0 | 1 | 0 | 16 | -1759378196
|  | VV |  | dle TZ a PD, Stavební Tabulka truhlářských výrobků | [15 empty] | VV | 2 | 1 | True | 0 | ROZPOCET
|  | VV |  | "kompletní provedení dle výpisu - T103" 1 |  | 1 | [13 empty] | VV | 2 | 2 | True | 1 | ROZPOCET
| 254 | K | 766-T110 | D+M Dřevěný obklad chodba A.103, v. 1,3m; 11,96 bm ; Nástěnný dřevěný obklad v. 1,3m, profilovaný; překližka, lazura, odstín dle AD | kus | 1 |  | 0 | vlastní |  |  | základní | 0 | 0 | 0 | 0 | 0 | 0 | 16 | K | 2 |  |  |  | ROZPOCET | 0 | 0 | 0 | 0 | 0 | 1 | 0 | 16 | 1822828937
|  | VV |  | dle TZ a PD, Stavební Tabulka truhlářských výrobků | [15 empty] | VV | 2 | 1 | True | 0 | ROZPOCET
|  | VV |  | "kompletní provedení dle výpisu - T110" 1 |  | 1 | [13 empty] | VV | 2 | 2 | True | 1 | ROZPOCET
| 255 | K | 766-T111 | D+M Vnitřní okenní parapet ; Vnitřní dřevěný parapet pod špaletové okno, z překližky, zkosený. ; š. 1260mm, h. 350mm ; překližka, lazura, odstín dle AD | kus | 4 |  | 0 | vlastní |  |  | základní | 0 | 0 | 0 | 0 | 0 | 0 | 16 | K | 2 |  |  |  | ROZPOCET | 0 | 0 | 0 | 0 | 0 | 1 | 0 | 16 | -1281758693
|  | VV |  | dle TZ a PD, Stavební Tabulka truhlářských výrobků | [15 empty] | VV | 2 | 1 | True | 0 | ROZPOCET
|  | VV |  | "kompletní provedení dle výpisu - T111" 4 |  | 4 | [13 empty] | VV | 2 | 2 | True | 1 | ROZPOCET
|  | D | 767 | Konstrukce zámečnické |  |  |  | 0 | [5 empty] | 0 |  | 0 |  | 0 | 2 | D | 1 |  |  |  | ROZPOCET | [6 empty] | 0
| 288 | K | 767-Z103 | D+M Repase stávajících dvířek vymetacího otvoru, A.103 | kpl | 1 |  | 0 | vlastní |  |  | základní | 0 | 0 | 0 | 0 | 0 | 0 | 16 | K | 2 |  |  |  | ROZPOCET | 0 | 0 | 0 | 0 | 0 | 1 | 0 | 16 | 503163765
|  | VV |  | dle TZ a PD, Stavební Tabulka zámečnických výrobků | [15 empty] | VV | 2 | 1 | True | 0 | ROZPOCET
|  | VV |  | "kompletní provedení dle výpisu - Z103" 1 |  | 1 | [13 empty] | VV | 2 | 2 | True | 1 | ROZPOCET
| 289 | K | 767-Z107 | D+M Skříň na požární hydrant | kpl | 1 |  | 0 | vlastní |  |  | základní | 0 | 0 | 0 | 0 | 0 | 0 | 16 | K | 2 |  |  |  | ROZPOCET | 0 | 0 | 0 | 0 | 0 | 1 | 0 | 16 | 1402014282
|  | VV |  | dle TZ a PD, Stavební Tabulka zámečnických výrobků | [15 empty] | VV | 2 | 1 | True | 0 | ROZPOCET
|  | VV |  | "kompletní provedení dle výpisu - Z107" 1 |  | 1 | [13 empty] | VV | 2 | 2 | True | 1 | ROZPOCET
|  | D | 771 | Podlahy z dlaždic |  |  |  | 0 | [5 empty] | 35.542 |  | 0.39294 |  | 0 | 2 | D | 1 |  |  |  | ROZPOCET | [6 empty] | 0
| 294 | K | 771111011 | Příprava podkladu před provedením dlažby vysátí podlah | m2 | 15.32 |  | 0 | CS ÚRS 2025 01 |  |  | základní | 0.024 | 0.36768 | 0 | 0 | 0 | 0 | 16 | K | 2 |  |  |  | ROZPOCET | 0 | 0 | 0 | 0 | 0 | 1 | 0 | 16 | -948479447
|  | Online PSC |  | https://podminky.urs.cz/item/CS_URS_2025_01/771111011 | [15 empty] | Online PSC | 2
| 295 | K | 771121011 | Příprava podkladu před provedením dlažby nátěr penetrační na podlahu | m2 | 15.32 |  | 0 | CS ÚRS 2025 01 |  |  | základní | 0.044 | 0.67408 | 0.0003 | 0.004596 | 0 | 0 | 16 | K | 2 |  |  |  | ROZPOCET | 0 | 0 | 0 | 0 | 0 | 1 | 0 | 16 | 1435979917
|  | Online PSC |  | https://podminky.urs.cz/item/CS_URS_2025_01/771121011 | [15 empty] | Online PSC | 2
|  | VV |  | dle TZ a PD | [15 empty] | VV | 2 | 1 | True | 0 | ROZPOCET
|  | VV |  | 1.NP pod HI stěrku a dlažbu - keram dlažba | [15 empty] | VV | 2 | 1 | True | 0 | ROZPOCET
|  | VV |  | "skladba P03 m.č. 106 (7,66+)*2 |  | 15.32 | [13 empty] | VV | 2 | 2 | True | 0 | ROZPOCET
|  | VV |  | Součet |  | 15.32 | [13 empty] | VV | 2 | 4 | True | 1 | ROZPOCET
| 298 | K | 771574413 | Montáž podlah z dlaždic keramických lepených cementovým flexibilním lepidlem hladkých, tloušťky do 10 mm přes 2 do 4 ks/m2 | m2 | 7.66 |  | 0 | CS ÚRS 2025 01 |  |  | základní | 1.33 | 10.1878 | 0.00903 | 0.06917 | 0 | 0 | 16 | K | 2 |  |  |  | ROZPOCET | 0 | 0 | 0 | 0 | 0 | 1 | 0 | 16 | -1413886061
|  | Online PSC |  | https://podminky.urs.cz/item/CS_URS_2025_01/771574413 | [15 empty] | Online PSC | 2
|  | VV |  | dle TZ a PD | [15 empty] | VV | 2 | 1 | True | 0 | ROZPOCET
|  | VV |  | 1.NP | [15 empty] | VV | 2 | 1 | True | 0 | ROZPOCET
|  | VV |  | "skladba P03 m.č. 106" 7,66 |  | 7.66 | [13 empty] | VV | 2 | 2 | True | 0 | ROZPOCET
|  | VV |  | Součet |  | 7.66 | [13 empty] | VV | 2 | 4 | True | 1 | ROZPOCET
| 299 | M | 59761110 | dlažba keramická slinutá mrazuvzdorná R10/B povrch hladký/matný tl do 10mm přes 2 do 4ks/m2 | m2 | 8.809 |  | 0 | CS ÚRS 2025 01 |  |  | základní | 0 | 0 | 0.022 | 0.1938 | 0 | 0 | 32 | M | 2 |  |  |  | ROZPOCET | 0 | 0 | 0 | 0 | 0 | 1 | 0 | 16 | 989591096
|  | VV |  | 7,66*1,15 'Přepočtené koeficientem množství |  | 8.809 | [13 empty] | VV | 2 | 2 | False | 1 | ROZPOCET
| 300 | K | 77155.1 | Montáž podlah z dlaždic teracových | m2 | 16.9 |  | 0 | CS ÚRS 2025 01 |  |  | základní | 1.198 | 20.2462 | 0.00564 | 0.095316 | 0 | 0 | 16 | K | 2 |  |  |  | ROZPOCET | 0 | 0 | 0 | 0 | 0 | 1 | 0 | 16 | -887891901
|  | VV |  | dle TZ a PD | [15 empty] | VV | 2 | 1 | True | 0 | ROZPOCET
|  | VV |  | 1.NP | [15 empty] | VV | 2 | 1 | True | 0 | ROZPOCET
|  | VV |  | "skladba P02 m.č. 101 (plocha u kamen),103 - teracová dlažba" 14,52+2,38 |  | 16.9 | [13 empty] | VV | 2 | 2 | True | 1 | ROZPOCET
| 301 | M | P02 | teracová dlažba tl. 24 mm | m2 | 19.435 |  | 0 | vlastní |  |  | základní | 0 | 0 | 0 | 0 | 0 | 0 | 32 | M | 2 |  |  |  | ROZPOCET | 0 | 0 | 0 | 0 | 0 | 1 | 0 | 16 | -473796071
|  | VV |  | 16,9*1,15 'Přepočtené koeficientem množství |  | 19.435 | [13 empty] | VV | 2 | 2 | False | 1 | ROZPOCET
| 302 | K | 771591112 | Izolace podlahy pod dlažbu nátěrem nebo stěrkou ve dvou vrstvách | m2 | 1.532 |  | 0 | CS ÚRS 2025 01 |  |  | základní | 0.278 | 0.4259 | 0.0015 | 0.002298 | 0 | 0 | 16 | K | 2 |  |  |  | ROZPOCET | 0 | 0 | 0 | 0 | 0 | 1 | 0 | 16 | -1559535354
|  | Online PSC |  | https://podminky.urs.cz/item/CS_URS_2025_01/771591112 | [15 empty] | Online PSC | 2
|  | VV |  | dle TZ a PD | [15 empty] | VV | 2 | 1 | True | 0 | ROZPOCET
|  | VV |  | 1.NP | [15 empty] | VV | 2 | 1 | True | 0 | ROZPOCET
|  | VV |  | "skladba P03 m.č. 106" 7,66*0,200 |  | 1.532 | [13 empty] | VV | 2 | 2 | True | 0 | ROZPOCET
|  | VV |  | Součet |  | 1.532 | [13 empty] | VV | 2 | 4 | True | 1 | ROZPOCET
| 303 | K | 771591115 | Podlahy - dokončovací práce spárování silikonem | m | 12.1 |  | 0 | CS ÚRS 2025 01 |  |  | základní | 0.05 | 0.605 | 9e-05 | 0.001089 | 0 | 0 | 16 | K | 2 |  |  |  | ROZPOCET | 0 | 0 | 0 | 0 | 0 | 1 | 0 | 16 | 1342398563
|  | Online PSC |  | https://podminky.urs.cz/item/CS_URS_2025_01/771591115 | [15 empty] | Online PSC | 2
|  | VV |  | dle TZ a PD | [15 empty] | VV | 2 | 1 | True | 0 | ROZPOCET
|  | VV |  | 1.NP | [15 empty] | VV | 2 | 1 | True | 0 | ROZPOCET
|  | VV |  | "skladba P03 m.č. 106" 12,1 |  | 12.1 | [13 empty] | VV | 2 | 2 | True | 0 | ROZPOCET
|  | VV |  | Součet |  | 12.1 | [13 empty] | VV | 2 | 4 | True | 1 | ROZPOCET
| 304 | K | 771591241 | Izolace podlahy pod dlažbu těsnícími izolačními pásy vnitřní kout | kus | 38 |  | 0 | CS ÚRS 2025 01 |  |  | základní | 0.035 | 1.33 | 0.00021 | 0.00798 | 0 | 0 | 16 | K | 2 |  |  |  | ROZPOCET | 0 | 0 | 0 | 0 | 0 | 1 | 0 | 16 | 1448317985
|  | Online PSC |  | https://podminky.urs.cz/item/CS_URS_2025_01/771591241 | [15 empty] | Online PSC | 2
|  | VV |  | dle TZ a PD | [15 empty] | VV | 2 | 1 | True | 0 | ROZPOCET
|  | VV |  | 1.NP | [15 empty] | VV | 2 | 1 | True | 0 | ROZPOCET
|  | VV |  | "skladba P03 m.č. 106" 6 |  | 6 | [13 empty] | VV | 2 | 2 | True | 0 | ROZPOCET
|  | VV |  | Součet |  | 6 | [13 empty] | VV | 2 | 4 | True | 1 | ROZPOCET
| 305 | K | 771591242 | Izolace podlahy pod dlažbu těsnícími izolačními pásy vnější roh | kus | 2 |  | 0 | CS ÚRS 2025 01 |  |  | základní | 0.035 | 0.07 | 0.0002 | 0.0004 | 0 | 0 | 16 | K | 2 |  |  |  | ROZPOCET | 0 | 0 | 0 | 0 | 0 | 1 | 0 | 16 | 576564099
|  | Online PSC |  | https://podminky.urs.cz/item/CS_URS_2025_01/771591242 | [15 empty] | Online PSC | 2
|  | VV |  | dle TZ a PD | [15 empty] | VV | 2 | 1 | True | 0 | ROZPOCET
|  | VV |  | 1.NP | [15 empty] | VV | 2 | 1 | True | 0 | ROZPOCET
|  | VV |  | "skladba P03 m.č. 106" 2 |  | 2 | [13 empty] | VV | 2 | 2 | True | 0 | ROZPOCET
|  | VV |  | Součet |  | 2 | [13 empty] | VV | 2 | 4 | True | 1 | ROZPOCET
| 306 | K | 771591264 | Izolace podlahy pod dlažbu těsnícími izolačními pásy mezi podlahou a stěnu | m | 12.1 |  | 0 | CS ÚRS 2025 01 |  |  | základní | 0.06 | 0.726 | 0.00142 | 0.017182 | 0 | 0 | 16 | K | 2 |  |  |  | ROZPOCET | 0 | 0 | 0 | 0 | 0 | 1 | 0 | 16 | -281648624
|  | Online PSC |  | https://podminky.urs.cz/item/CS_URS_2025_01/771591264 | [15 empty] | Online PSC | 2
|  | VV |  | dle TZ a PD | [15 empty] | VV | 2 | 1 | True | 0 | ROZPOCET
|  | VV |  | 1.NP | [15 empty] | VV | 2 | 1 | True | 0 | ROZPOCET
|  | VV |  | "skladba P03 m.č. 106" 12,1 |  | 12.1 | [13 empty] | VV | 2 | 2 | True | 0 | ROZPOCET
|  | VV |  | Součet |  | 12.1 | [13 empty] | VV | 2 | 4 | True | 1 | ROZPOCET
| 307 | K | 771592011 | Čištění vnitřních ploch po položení dlažby podlah nebo schodišť chemickými prostředky | m2 | 22.18 |  | 0 | CS ÚRS 2025 01 |  |  | základní | 0.041 | 0.90938 | 5e-05 | 0.001109 | 0 | 0 | 16 | K | 2 |  |  |  | ROZPOCET | 0 | 0 | 0 | 0 | 0 | 1 | 0 | 16 | -1401190699
|  | Online PSC |  | https://podminky.urs.cz/item/CS_URS_2025_01/771592011 | [15 empty] | Online PSC | 2
|  | D | 773 | Podlahy z litého teraca |  |  |  | 0 | [5 empty] | 4.1714 |  | 0.11091 |  | 0 | 2 | D | 1 |  |  |  | ROZPOCET | [6 empty] | 0
| 312 | K | 773521260 | Podlaha z barevného litého teraca prostá tloušťky do 20 mm | m2 | 1.68 |  | 0 | CS ÚRS 2025 01 |  |  | základní | 2.36 | 3.9648 | 0.06583 | 0.11059 | 0 | 0 | 16 | K | 2 |  |  |  | ROZPOCET | 0 | 0 | 0 | 0 | 0 | 1 | 0 | 16 | 683885128
|  | Online PSC |  | https://podminky.urs.cz/item/CS_URS_2025_01/773521260 | [15 empty] | Online PSC | 2
| 313 | K | 773591111 | Příprava podkladu před provedením teracových podlah podlah vysátí | m2 | 1.68 |  | 0 | CS ÚRS 2025 01 |  |  | základní | 0.01 | 0.0168 | 0 | 0 | 0 | 0 | 16 | K | 2 |  |  |  | ROZPOCET | 0 | 0 | 0 | 0 | 0 | 1 | 0 | 16 | -1910681606
|  | Online PSC |  | https://podminky.urs.cz/item/CS_URS_2025_01/773591111 | [15 empty] | Online PSC | 2
|  | VV |  | dle TZ a PD | [15 empty] | VV | 2 | 1 | True | 0 | ROZPOCET
|  | VV |  | 1.NP skladba P25 | [15 empty] | VV | 2 | 1 | True | 0 | ROZPOCET
|  | VV |  | "m.č. 110" 1,68 |  | 1.68 | [13 empty] | VV | 2 | 2 | True | 1 | ROZPOCET
| 314 | K | 773591171 | Příprava podkladu před provedením teracových podlah podlah penetrační nátěr | m2 | 1.68 |  | 0 | CS ÚRS 2025 01 |  |  | základní | 0.113 | 0.18984 | 0.00019 | 0.0003192 | 0 | 0 | 16 | K | 2 |  |  |  | ROZPOCET | 0 | 0 | 0 | 0 | 0 | 1 | 0 | 16 | -1091849077
|  | Online PSC |  | https://podminky.urs.cz/item/CS_URS_2025_01/773591171 | [15 empty] | Online PSC | 2
|  | D | 775 | Podlahy skládané |  |  |  | 0 | [5 empty] | 21.413 |  | 1.0149 |  | 0 | 2 | D | 1 |  |  |  | ROZPOCET | [6 empty] | 0
| 315 | K | 775111311 | Příprava podkladu skládaných podlah a stěn vysátí podlah | m2 | 38.84 |  | 0 | CS ÚRS 2025 01 |  |  | základní | 0.024 | 0.93216 | 0 | 0 | 0 | 0 | 16 | K | 2 |  |  |  | ROZPOCET | 0 | 0 | 0 | 0 | 0 | 1 | 0 | 16 | 2072063534
|  | Online PSC |  | https://podminky.urs.cz/item/CS_URS_2025_01/775111311 | [15 empty] | Online PSC | 2
| 316 | K | 775121111 | Příprava podkladu skládaných podlah a stěn penetrace vodou ředitelná na savý podklad (válečkováním) podlah | m2 | 38.84 |  | 0 | CS ÚRS 2025 01 |  |  | základní | 0.058 | 2.2527 | 3e-05 | 0.0011652 | 0 | 0 | 16 | K | 2 |  |  |  | ROZPOCET | 0 | 0 | 0 | 0 | 0 | 1 | 0 | 16 | -2045757650
|  | Online PSC |  | https://podminky.urs.cz/item/CS_URS_2025_01/775121111 | [15 empty] | Online PSC | 2
| 317 | K | 775530003 | Montáž podlah palubkových masivních s tmelením a broušením, bez povrchové úpravy a olištování s podkladem z OSB desek, šířky palubky do 120 mm celoplošně lepených | m2 | 38.84 |  | 0 | CS ÚRS 2025 01 |  |  | základní | 0.372 | 14.4485 | 0.01144 | 0.44433 | 0 | 0 | 16 | K | 2 |  |  |  | ROZPOCET | 0 | 0 | 0 | 0 | 0 | 1 | 0 | 16 | -1277955049
|  | Online PSC |  | https://podminky.urs.cz/item/CS_URS_2025_01/775530003 | [15 empty] | Online PSC | 2
|  | VV |  | dle TZ a PD | [15 empty] | VV | 2 | 1 | True | 0 | ROZPOCET
|  | VV |  | 1.NP | [15 empty] | VV | 2 | 1 | True | 0 | ROZPOCET
|  | VV |  | "skladba P01 m.č. 101" 38,84 |  | 38.84 | [13 empty] | VV | 2 | 2 | True | 0 | ROZPOCET
|  | VV |  | Součet |  | 38.84 | [13 empty] | VV | 2 | 4 | True | 1 | ROZPOCET
| 318 | M | 61198015 | palubky podlahové borovice tl 28mm A/B | m2 | 42.724 |  | 0 | CS ÚRS 2025 01 |  |  | základní | 0 | 0 | 0.01323 | 0.56524 | 0 | 0 | 32 | M | 2 |  |  |  | ROZPOCET | 0 | 0 | 0 | 0 | 0 | 1 | 0 | 16 | -1130001819
|  | VV |  | 38,84*1,1 'Přepočtené koeficientem množství |  | 42.724 | [13 empty] | VV | 2 | 2 | False | 1 | ROZPOCET
| 319 | K | 775-001R | D+M dřevěné soklové lišty | m | 26.3 |  | 0 | vlastní |  |  | základní | 0 | 0 | 0 | 0 | 0 | 0 | 16 | K | 2 |  |  |  | ROZPOCET | 0 | 0 | 0 | 0 | 0 | 1 | 0 | 16 | -312556827
|  | VV |  | dle TZ a PD | [15 empty] | VV | 2 | 1 | True | 0 | ROZPOCET
|  | VV |  | 1.NP | [15 empty] | VV | 2 | 1 | True | 0 | ROZPOCET
|  | VV |  | "skladba P01 m.č. 101" 26,3 |  | 26.3 | [13 empty] | VV | 2 | 2 | True | 0 | ROZPOCET
|  | VV |  | Součet |  | 26.3 | [13 empty] | VV | 2 | 4 | True | 1 | ROZPOCET
| 320 | K | 775591411 | Skládané podlahy - ostatní práce dokončovací nátěr olejem a voskování | m2 | 41.996 |  | 0 | CS ÚRS 2025 01 |  |  | základní | 0.09 | 3.7796 | 0.0001 | 0.0041996 | 0 | 0 | 16 | K | 2 |  |  |  | ROZPOCET | 0 | 0 | 0 | 0 | 0 | 1 | 0 | 16 | 1905902250
|  | Online PSC |  | https://podminky.urs.cz/item/CS_URS_2025_01/775591411 | [15 empty] | Online PSC | 2
|  | VV |  | dle TZ a PD | [15 empty] | VV | 2 | 1 | True | 0 | ROZPOCET
|  | VV |  | "podlaha + sokl" 38,84+26,300*0,120 |  | 41.996 | [13 empty] | VV | 2 | 2 | True | 1 | ROZPOCET
|  | D | 781 | Dokončovací práce - obklady |  |  |  | 0 | [5 empty] | 11388.1059 |  | 0 |  | 0 | 2 | D | 1 |  |  |  | ROZPOCET | [6 empty] | 0
| 321 | R | 781A1003 | Obklady keramické keramickými obkladačkami vnitřní obkladačky na flexibilní lepidlo, včetně dodávky a montáže | m2 | 40.988 |  | 0 | ÚRS RYRO 2025 01 |  |  | základní | 277.84 | 11388.1059 | 0 | 0 | 0 | 0 | 16 | K | 2 |  |  |  | ROZPOCET | 0 | 0 | 0 | 0 | 0 | 1 | 0 | 16 | -2080141580
|  | Online PSC |  | https://podminky.urs.cz/item/CS_URS_2025_01/781A1003 | [15 empty] | Online PSC | 2
|  | VV |  | m.č. .. | [15 empty] | VV | 2 | 1 | True | 0 | ROZPOCET
|  | VV |  | "106" (1,930+3,970)*2*2,650-0,900*2,100 |  | 29.38 | [13 empty] | VV | 2 | 2 | True | 0 | ROZPOCET
|  | VV |  | "110" (1,750+1,050)*2*2,650-0,800*2,020*2 |  | 11.608 | [13 empty] | VV | 2 | 2 | True | 0 | ROZPOCET
|  | VV |  | Součet |  | 40.988 | [13 empty] | VV | 2 | 4 | True | 1 | ROZPOCET
|  | D | 784 | Dokončovací práce - malby a tapety |  |  |  | 0 | [5 empty] | 10635.5312 |  | 0 |  | 0 | 2 | D | 1 |  |  |  | ROZPOCET | [6 empty] | 0
| 333 | R | 784A1001 | Malby a tapety přípravné práce pro malby a tapety pačokování vápenným mlékem | m2 | 264.04 |  | 0 | ÚRS RYRO 2025 01 |  |  | základní | 12.59 | 3324.2636 | 0 | 0 | 0 | 0 | 16 | K | 2 |  |  |  | ROZPOCET | 0 | 0 | 0 | 0 | 0 | 1 | 0 | 16 | 1464135353
|  | Online PSC |  | https://podminky.urs.cz/item/CS_URS_2025_01/784A1001 | [15 empty] | Online PSC | 2
|  | VV |  | "omítky stropů oprava" 61,02 |  | 61.02 | [13 empty] | VV | 2 | 2 | True | 0 | ROZPOCET
|  | VV |  | "omítky stěn oprava + nové" 195,36 |  | 195.36 | [13 empty] | VV | 2 | 2 | True | 0 | ROZPOCET
|  | VV |  | "SDK podhledy" 7,660 |  | 7.66 | [13 empty] | VV | 2 | 2 | True | 0 | ROZPOCET
|  | VV |  | Součet |  | 264.04 | [13 empty] | VV | 2 | 4 | True | 1 | ROZPOCET
| 334 | R | 784A3012 | Malby a tapety malby ze směsí za sucha otěruvzdorných, včetně penetrace bílá barva + dekorativní výmalba | m2 | 264.04 |  | 0 | ÚRS RYRO 2025 01 |  |  | základní | 27.69 | 7311.2676 | 0 | 0 | 0 | 0 | 16 | K | 2 |  |  |  | ROZPOCET | 0 | 0 | 0 | 0 | 0 | 1 | 0 | 16 | -1229659624
|  | Online PSC |  | https://podminky.urs.cz/item/CS_URS_2025_01/784A3012 | [15 empty] | Online PSC | 2
|  | D | 795 | Lokální vytápění |  |  |  | 0 | [5 empty] | 1.024 |  | 0 |  | 0.28 | 2 | D | 1 |  |  |  | ROZPOCET | [6 empty] | 0
| 335b | K | 7959420 | Napojení ohniště na komínový průduch | kus | 1 |  | 0 | CS ÚRS 2025 01 |  |  | základní | 1.024 | 1.024 | 0 | 0 | 0.28 | 0.28 | 16 | K | 2 |  |  |  | ROZPOCET | 0 | 0 | 0 | 0 | 0 | 1 | 0 | 16 | -559774555
|  | Online PSC | [17 empty] | Online PSC | 2
|  | VV |  | dle TZ a PD | [15 empty] | VV | 2 | 1 | True | 0 | ROZPOCET
|  | VV |  | "m.č. 105" 1 nerezové napojení kamen s čistícím kusem DN 180 |  | 1 | [13 empty] | VV | 2 | 2 | True | 1 | ROZPOCET

## B1 - Demolice budovy B
RS | [9 empty] | >> skryté sloupce << | [9 empty] | {5a86dba4-ffd7-4da2-a40f-10f688707b1d}
2
|  | KRYCÍ LIST SOUPISU PRACÍ | [8 empty] | v --- níže se nacházejí doplnkové a pomocné údaje k sestavám --- v | [8 empty] | False
Stavba:
Centrum neformálního vzdělávání Hájenka Černé lesy
Objekt:
SO 01 - Centrum neformálního vzdělávání
Soupis:
B1 - Demolice budovy B
|  | KSO: |  | 801 3 |  |  | CC-CZ:
|  | Místo: |  | Černé lesy 430, Brtnice |  |  | Datum: | 12. 5. 2025
|  | Zadavatel: |  |  |  |  | IČ:
|  |  | Statutární město Jihlava |  |  |  | DIČ:
|  | Zhotovitel: |  |  |  |  | IČ: | 0
[7 empty] | DIČ: | 0
|  | Projektant: |  |  |  |  | IČ:
|  |  | Rusina Frei, s.r.o. |  |  |  | DIČ:
|  | Zpracovatel: |  |  |  |  | IČ: | ---
|  |  | --- |  |  |  | DIČ:
Poznámka:
|  | Cena bez DPH | [5 empty] | 0
|  |  |  | Základ daně |  |  | Sazba daně | Výše daně
|  | DPH | základní | 0 |  |  | 21% | 0
|  |  | snížená | 0 |  |  | 12% | 0
|  |  | zákl. přenesená | 0 |  |  | 21% | 0
|  |  | sníž. přenesená | 0 |  |  | 12% | 0
|  |  | nulová | 0 |  |  | 0% | 0
|  | Cena s DPH |  |  | v | CZK |  | 0
REKAPITULACE ČLENĚNÍ SOUPISU PRACÍ
Stavba:
Centrum neformálního vzdělávání Hájenka Černé lesy
Objekt:
SO 01 - Centrum neformálního vzdělávání
Soupis:
B1 - Demolice budovy B
| Místo: |  |  | Černé lesy 430, Brtnice |  |  | Datum: | 12. 5. 2025
| Zadavatel: |  |  | Statutární město Jihlava |  |  | Projektant: | Rusina Frei, s.r.o.
| Zhotovitel: | [5 empty] | Zpracovatel: | ---
| Kód dílu - Popis | [6 empty] | Cena celkem [CZK]
| Náklady stavby celkem | [6 empty] | 0 | [12 empty] | -1
|  | HSV - Práce a dodávky HSV | [5 empty] | 0
|  | 1 - Zemní práce | [5 empty] | 0
|  | 9 - Ostatní konstrukce a práce, bourání | [5 empty] | 0
|  | 997 - Doprava suti a vybouraných hmot | [5 empty] | 0
|  | PSV - Práce a dodávky PSV | [5 empty] | 0
|  | 711 - Izolace proti vodě, vlhkosti a plynům | [5 empty] | 0
|  | 765 - Krytina skládaná | [5 empty] | 0
SOUPIS PRACÍ
Stavba:
Centrum neformálního vzdělávání Hájenka Černé lesy
Objekt:
SO 01 - Centrum neformálního vzdělávání
Soupis:
B1 - Demolice budovy B
| Místo: |  |  | Černé lesy 430, Brtnice |  |  | Datum: | 12. 5. 2025
| Zadavatel: |  |  | Statutární město Jihlava |  |  | Projektant: | Rusina Frei, s.r.o.
| Zhotovitel: | [5 empty] | Zpracovatel: | ---
| PČ | Typ | Kód | Popis | MJ | Množství | J.cena [CZK] | Cena celkem [CZK] | Cenová soustava |  |  | DPH | J. Nh [h] | Nh celkem [h] | J. hmotnost [t] | Hmotnost celkem [t] | J. suť [t] | Suť Celkem [t]
| Náklady soupisu celkem | [6 empty] | 0 | [5 empty] | 2187.4889 |  | 0.1146 |  | 641.0594 |  | D | -1 | [10 empty] | 0
|  | D | HSV | Práce a dodávky HSV |  |  |  | 0 | [5 empty] | 1882.178 |  | 0.037829 |  | 631.3106 | 1 | D | 0 |  |  |  | ROZPOCET | [6 empty] | 0
|  | D | 1 | Zemní práce |  |  |  | 0 | [5 empty] | 64.0829 |  | 0 |  | 0 | 1 | D | 1 |  |  |  | ROZPOCET | [6 empty] | 0
| 1 | K | 132251103 | Hloubení nezapažených rýh šířky do 800 mm strojně s urovnáním dna do předepsaného profilu a spádu v hornině třídy těžitelnosti I skupiny 3 přes 50 do 100 m3 | m3 | 60.684 |  | 0 | CS ÚRS 2025 01 |  |  | základní | 0.834 | 50.6105 | 0 | 0 | 0 | 0 | 4 | K | 2 |  |  |  | ROZPOCET | 0 | 0 | 0 | 0 | 0 | 1 | 0 | 4 | 363550463
|  | Online PSC |  | https://podminky.urs.cz/item/CS_URS_2025_01/132251103 | [15 empty] | Online PSC | 2
|  | VV |  | dle TZ a PD | [15 empty] | VV | 2 | 1 | True | 0 | ROZPOCET
|  | VV |  | pro bourání základů | [15 empty] | VV | 2 | 1 | True | 0 | ROZPOCET
|  | VV |  | zákl. pásy | [15 empty] | VV | 2 | 1 | True | 0 | ROZPOCET
|  | VV |  | 26,780*0,800*1,400 |  | 29.994 | [13 empty] | VV | 2 | 2 | True | 0 | ROZPOCET
|  | VV |  | 26,780*0,800*0,650 |  | 13.926 | [13 empty] | VV | 2 | 2 | True | 0 | ROZPOCET
|  | VV |  | 8,150*0,800*0,550 |  | 3.586 | [13 empty] | VV | 2 | 2 | True | 0 | ROZPOCET
|  | VV |  | (12,650+13,100)*0,800*0,550 |  | 11.33 | [13 empty] | VV | 2 | 2 | True | 0 | ROZPOCET
|  | VV |  | základ schodiště | [15 empty] | VV | 2 | 1 | True | 0 | ROZPOCET
|  | VV |  | 3,300*0,800*0,700 |  | 1.848 | [13 empty] | VV | 2 | 2 | True | 0 | ROZPOCET
|  | VV |  | Součet |  | 60.684 | [13 empty] | VV | 2 | 4 | True | 1 | ROZPOCET
| 2 | K | 162251102 | Vodorovné přemístění výkopku nebo sypaniny po suchu na obvyklém dopravním prostředku, bez naložení výkopku, avšak se složením bez rozhrnutí z horniny třídy těžitelnosti I skupiny 1 až 3 na vzdálenost přes 20 do 50 m | m3 | 70.68 |  | 0 | CS ÚRS 2025 01 |  |  | základní | 0.07 | 4.9476 | 0 | 0 | 0 | 0 | 4 | K | 2 |  |  |  | ROZPOCET | 0 | 0 | 0 | 0 | 0 | 1 | 0 | 4 | 1494777383
|  | Online PSC |  | https://podminky.urs.cz/item/CS_URS_2025_01/162251102 | [15 empty] | Online PSC | 2
|  | VV |  | dle TZ a PD | [15 empty] | VV | 2 | 1 | True | 0 | ROZPOCET
|  | VV |  | "na meziskládku - výkopy rýh" 60,684 |  | 60.684 | [13 empty] | VV | 2 | 2 | True | 0 | ROZPOCET
|  | VV |  | "z meziskládky k zásypům" 9,996 |  | 9.996 | [13 empty] | VV | 2 | 2 | True | 0 | ROZPOCET
|  | VV |  | Součet |  | 70.68 | [13 empty] | VV | 2 | 4 | True | 1 | ROZPOCET
| 3 | K | 167151101 | Nakládání, skládání a překládání neulehlého výkopku nebo sypaniny strojně nakládání, množství do 100 m3, z horniny třídy těžitelnosti I, skupiny 1 až 3 | m3 | 9.996 |  | 0 | CS ÚRS 2025 01 |  |  | základní | 0.197 | 1.9692 | 0 | 0 | 0 | 0 | 4 | K | 2 |  |  |  | ROZPOCET | 0 | 0 | 0 | 0 | 0 | 1 | 0 | 4 | 1470237658
|  | Online PSC |  | https://podminky.urs.cz/item/CS_URS_2025_01/167151101 | [15 empty] | Online PSC | 2
|  | VV |  | dle TZ a PD | [15 empty] | VV | 2 | 1 | True | 0 | ROZPOCET
|  | VV |  | "z meziskládky k zásypům" 9,996 |  | 9.996 | [13 empty] | VV | 2 | 2 | True | 1 | ROZPOCET
| 4 | K | 171251101 | Uložení sypanin do násypů strojně s rozprostřením sypaniny ve vrstvách a s hrubým urovnáním nezhutněných jakékoliv třídy těžitelnosti | m3 | 60.684 |  | 0 | CS ÚRS 2025 01 |  |  | základní | 0.054 | 3.2769 | 0 | 0 | 0 | 0 | 4 | K | 2 |  |  |  | ROZPOCET | 0 | 0 | 0 | 0 | 0 | 1 | 0 | 4 | -434027141
|  | Online PSC |  | https://podminky.urs.cz/item/CS_URS_2025_01/171251101 | [15 empty] | Online PSC | 2
| 5 | K | 174151101 | Zásyp sypaninou z jakékoliv horniny strojně s uložením výkopku ve vrstvách se zhutněním jam, šachet, rýh nebo kolem objektů v těchto vykopávkách | m3 | 9.996 |  | 0 | CS ÚRS 2025 01 |  |  | základní | 0.328 | 3.2787 | 0 | 0 | 0 | 0 | 4 | K | 2 |  |  |  | ROZPOCET | 0 | 0 | 0 | 0 | 0 | 1 | 0 | 4 | 1435138322
|  | Online PSC |  | https://podminky.urs.cz/item/CS_URS_2025_01/174151101 | [15 empty] | Online PSC | 2
|  | VV |  | dle TZ a PD | [15 empty] | VV | 2 | 1 | True | 0 | ROZPOCET
|  | VV |  | střední příčný zákl. pás | [15 empty] | VV | 2 | 1 | True | 0 | ROZPOCET
|  | VV |  | 8,150*(0,760+0,800)*0,550 |  | 6.993 | [13 empty] | VV | 2 | 2 | True | 0 | ROZPOCET
|  | VV |  | základy schodiště | [15 empty] | VV | 2 | 1 | True | 0 | ROZPOCET
|  | VV |  | 3,300*(0,500+0,800)*0,700 |  | 3.003 | [13 empty] | VV | 2 | 2 | True | 0 | ROZPOCET
|  | VV |  | Součet |  | 9.996 | [13 empty] | VV | 2 | 4 | True | 1 | ROZPOCET
|  | D | 9 | Ostatní konstrukce a práce, bourání |  |  |  | 0 | [5 empty] | 1268.2259 |  | 0 |  | 631.3106 | 1 | D | 1 |  |  |  | ROZPOCET | [6 empty] | 0
| 6 | K | 961044111 | Bourání základů z betonu prostého | m3 | 73.24 |  | 0 | CS ÚRS 2025 01 |  |  | základní | 6.436 | 471.3726 | 0 | 0 | 2 | 146.48 | 4 | K | 2 |  |  |  | ROZPOCET | 0 | 0 | 0 | 0 | 0 | 1 | 0 | 4 | 152354630
|  | Online PSC |  | https://podminky.urs.cz/item/CS_URS_2025_01/961044111 | [15 empty] | Online PSC | 2
|  | VV |  | dle TZ a PD | [15 empty] | VV | 2 | 1 | True | 0 | ROZPOCET
|  | VV |  | deska - podkladní beton | [15 empty] | VV | 2 | 1 | True | 0 | ROZPOCET
|  | VV |  | 261,000*0,055 |  | 14.355 | [13 empty] | VV | 2 | 2 | True | 0 | ROZPOCET
|  | VV |  | zákl. pásy | [15 empty] | VV | 2 | 1 | True | 0 | ROZPOCET
|  | VV |  | 26,780*0,850*1,400 |  | 31.868 | [13 empty] | VV | 2 | 2 | True | 0 | ROZPOCET
|  | VV |  | 26,780*0,850*0,650 |  | 14.796 | [13 empty] | VV | 2 | 2 | True | 0 | ROZPOCET
|  | VV |  | 8,150*0,760*0,550 |  | 3.407 | [13 empty] | VV | 2 | 2 | True | 0 | ROZPOCET
|  | VV |  | (12,650+13,100)*0,500*0,550 |  | 7.081 | [13 empty] | VV | 2 | 2 | True | 0 | ROZPOCET
|  | VV |  | základ schodiště | [15 empty] | VV | 2 | 1 | True | 0 | ROZPOCET
|  | VV |  | 3,300*0,500*0,700*1,5 |  | 1.733 | [13 empty] | VV | 2 | 2 | True | 0 | ROZPOCET
|  | VV |  | Součet |  | 73.24 | [13 empty] | VV | 2 | 4 | True | 1 | ROZPOCET
| 7 | K | 963042819 | Bourání schodišťových stupňů betonových zhotovených na místě | m | 6 |  | 0 | CS ÚRS 2025 01 |  |  | základní | 0.64 | 3.84 | 0 | 0 | 0.07 | 0.42 | 4 | K | 2 |  |  |  | ROZPOCET | 0 | 0 | 0 | 0 | 0 | 1 | 0 | 4 | 374977500
|  | Online PSC |  | https://podminky.urs.cz/item/CS_URS_2025_01/963042819 | [15 empty] | Online PSC | 2
|  | VV |  | dle TZ a PD | [15 empty] | VV | 2 | 1 | True | 0 | ROZPOCET
|  | VV |  | 1,500*4 |  | 6 | [13 empty] | VV | 2 | 2 | True | 1 | ROZPOCET
| 8 | K | 963054949 | Bourání železobetonových schodnic jakékoliv délky | m | 1.2 |  | 0 | CS ÚRS 2025 01 |  |  | základní | 0.947 | 1.1364 | 0 | 0 | 0.144 | 0.1728 | 4 | K | 2 |  |  |  | ROZPOCET | 0 | 0 | 0 | 0 | 0 | 1 | 0 | 4 | 20102710
|  | Online PSC |  | https://podminky.urs.cz/item/CS_URS_2025_01/963054949 | [15 empty] | Online PSC | 2
| 9 | K | 965042141 | Bourání mazanin betonových nebo z litého asfaltu tl. do 100 mm, plochy přes 4 m2 | m3 | 26.1 |  | 0 | CS ÚRS 2025 01 |  |  | základní | 7.195 | 187.7895 | 0 | 0 | 2.2 | 57.42 | 4 | K | 2 |  |  |  | ROZPOCET | 0 | 0 | 0 | 0 | 0 | 1 | 0 | 4 | -410968850
|  | Online PSC |  | https://podminky.urs.cz/item/CS_URS_2025_01/965042141 | [15 empty] | Online PSC | 2
|  | VV |  | dle TZ a PD | [15 empty] | VV | 2 | 1 | True | 0 | ROZPOCET
|  | VV |  | 261,000*0,100 |  | 26.1 | [13 empty] | VV | 2 | 2 | True | 1 | ROZPOCET
| 10 | K | 965045113 | Bourání potěrů tl. do 50 mm cementových nebo pískocementových, plochy přes 4 m2 | m2 | 261 |  | 0 | CS ÚRS 2025 01 |  |  | základní | 0.301 | 78.561 | 0 | 0 | 0.09 | 23.49 | 4 | K | 2 |  |  |  | ROZPOCET | 0 | 0 | 0 | 0 | 0 | 1 | 0 | 4 | 714449065
|  | Online PSC |  | https://podminky.urs.cz/item/CS_URS_2025_01/965045113 | [15 empty] | Online PSC | 2
|  | VV |  | dle TZ a PD | [15 empty] | VV | 2 | 1 | True | 0 | ROZPOCET
|  | VV |  | 261,000 |  | 261 | [13 empty] | VV | 2 | 2 | True | 1 | ROZPOCET
| 11 | K | 965049111 | Bourání mazanin Příplatek k cenám za bourání mazanin betonových se svařovanou sítí, tl. do 100 mm | m3 | 39.15 |  | 0 | CS ÚRS 2025 01 |  |  | základní | 4.828 | 189.0162 | 0 | 0 | 0.044 | 1.7226 | 4 | K | 2 |  |  |  | ROZPOCET | 0 | 0 | 0 | 0 | 0 | 1 | 0 | 4 | 1243138645
|  | Online PSC |  | https://podminky.urs.cz/item/CS_URS_2025_01/965049111 | [15 empty] | Online PSC | 2
|  | VV |  | dle TZ a PD | [15 empty] | VV | 2 | 1 | True | 0 | ROZPOCET
|  | VV |  | 261,000*(0,050+0,100) |  | 39.15 | [13 empty] | VV | 2 | 2 | True | 1 | ROZPOCET
| 12 | K | 965081213 | Bourání podlah z dlaždic bez podkladního lože nebo mazaniny, s jakoukoliv výplní spár keramických nebo xylolitových tl. do 10 mm, plochy přes 1 m2 | m2 | 216 |  | 0 | CS ÚRS 2025 01 |  |  | základní | 0.162 | 34.992 | 0 | 0 | 0.035 | 7.56 | 4 | K | 2 |  |  |  | ROZPOCET | 0 | 0 | 0 | 0 | 0 | 1 | 0 | 4 | -187333418
|  | Online PSC |  | https://podminky.urs.cz/item/CS_URS_2025_01/965081213 | [15 empty] | Online PSC | 2
| 13 | K | 981011111 | Demolice budov postupným rozebíráním dřevěných lehkých, jednostranně obitých | m3 | 59.677 |  | 0 | CS ÚRS 2025 01 |  |  | základní | 0.201 | 11.9951 | 0 | 0 | 0.039 | 2.3274 | 4 | K | 2 |  |  |  | ROZPOCET | 0 | 0 | 0 | 0 | 0 | 1 | 0 | 4 | -1603336738
|  | Online PSC |  | https://podminky.urs.cz/item/CS_URS_2025_01/981011111 | [15 empty] | Online PSC | 2
|  | VV |  | dle TZ a PD | [15 empty] | VV | 2 | 1 | True | 0 | ROZPOCET
|  | VV |  | krov vč. bednění, laťování | [15 empty] | VV | 2 | 1 | True | 0 | ROZPOCET
|  | VV |  | 27,126*4,400/2 |  | 59.677 | [13 empty] | VV | 2 | 2 | True | 1 | ROZPOCET
| 14 | K | 981011314 | Demolice budov postupným rozebíráním z cihel, kamene, smíšeného nebo hrázděného zdiva, tvárnic na maltu vápennou nebo vápenocementovou s podílem konstrukcí přes 20 do 25 % | m3 | 174.097 |  | 0 | CS ÚRS 2025 01 |  |  | základní | 0.739 | 128.6577 | 0 | 0 | 0.45 | 78.3436 | 4 | K | 2 |  |  |  | ROZPOCET | 0 | 0 | 0 | 0 | 0 | 1 | 0 | 4 | -1915798011
|  | Online PSC |  | https://podminky.urs.cz/item/CS_URS_2025_01/981011314 | [15 empty] | Online PSC | 2
|  | VV |  | dle TZ a PD | [15 empty] | VV | 2 | 1 | True | 0 | ROZPOCET
|  | VV |  | 1.NP od úrovně podlahy | [15 empty] | VV | 2 | 1 | True | 0 | ROZPOCET
|  | VV |  | "celkem" 26,780*9,850*3,300 |  | 870.484 | [13 empty] | VV | 2 | 2 | True | 0 | ROZPOCET
|  | VV |  | "ruční demolice v blízkosti vedlejších objektů A a C - 20%" 870,484*0,2 |  | 174.097 | [13 empty] | VV | 2 | 2 | True | 1 | ROZPOCET
| 15 | K | 981013314 | Demolice budov těžkými mechanizačními prostředky z cihel, kamene, smíšeného nebo hrázděného zdiva, tvárnic na maltu vápennou nebo vápenocementovou s podílem konstrukcí přes 20 do 25 % | m3 | 696.387 |  | 0 | CS ÚRS 2025 01 |  |  | základní | 0.231 | 160.8654 | 0 | 0 | 0.45 | 313.3741 | 4 | K | 2 |  |  |  | ROZPOCET | 0 | 0 | 0 | 0 | 0 | 1 | 0 | 4 | 2045369017
|  | Online PSC |  | https://podminky.urs.cz/item/CS_URS_2025_01/981013314 | [15 empty] | Online PSC | 2
|  | VV |  | dle TZ a PD | [15 empty] | VV | 2 | 1 | True | 0 | ROZPOCET
|  | VV |  | "celkem" 26,780*9,850*3,300 |  | 870.484 | [13 empty] | VV | 2 | 2 | True | 0 | ROZPOCET
|  | VV |  | "ruční demolice v blízkosti vedlejších objektů A a C - 20%" -870,484*0,2 |  | -174.097 | [13 empty] | VV | 2 | 2 | True | 0 | ROZPOCET
|  | VV |  | Součet |  | 696.387 | [13 empty] | VV | 2 | 4 | True | 1 | ROZPOCET
|  | D | 997 | Doprava suti a vybouraných hmot |  |  |  | 0 | [5 empty] | 549.8692 |  | 0.037829 |  | 0 | 1 | D | 1 |  |  |  | ROZPOCET | [6 empty] | 0
| 16 | K | 997006004 | Úprava stavebního odpadu pytlování nebezpečného odpadu s obsahem azbestu ze šablon | t | 6.878 |  | 0 | CS ÚRS 2025 01 |  |  | základní | 4.2 | 28.8876 | 0.0055 | 0.037829 | 0 | 0 | 4 | K | 2 |  |  |  | ROZPOCET | 0 | 0 | 0 | 0 | 0 | 1 | 0 | 4 | 409093192
|  | Online PSC |  | https://podminky.urs.cz/item/CS_URS_2025_01/997006004 | [15 empty] | Online PSC | 2
| 17 | K | 997013112 | Vnitrostaveništní doprava suti a vybouraných hmot vodorovně do 50 m s naložením základní pro budovy a haly výšky přes 6 do 9 m | t | 247.014 |  | 0 | CS ÚRS 2025 01 |  |  | základní | 1.411 | 348.5368 | 0 | 0 | 0 | 0 | 4 | K | 2 |  |  |  | ROZPOCET | 0 | 0 | 0 | 0 | 0 | 1 | 0 | 4 | -1026699052
|  | Online PSC |  | https://podminky.urs.cz/item/CS_URS_2025_01/997013112 | [15 empty] | Online PSC | 2
|  | VV |  | dle TZ a PD | [15 empty] | VV | 2 | 1 | True | 0 | ROZPOCET
|  | VV |  | "celkem" 641,059 |  | 641.059 | [13 empty] | VV | 2 | 2 | True | 0 | ROZPOCET
|  | VV |  | "odpočet tonáže z demolic = vnitrostav. doprava suti je součástí demolice" -(2,327+78,344+313,374) |  | -394.045 | [13 empty] | VV | 2 | 2 | True | 0 | ROZPOCET
|  | VV |  | Součet |  | 247.014 | [13 empty] | VV | 2 | 4 | True | 1 | ROZPOCET
| 18 | K | 997013501 | Odvoz suti a vybouraných hmot na skládku nebo meziskládku se složením, na vzdálenost do 1 km | t | 641.059 |  | 0 | CS ÚRS 2025 01 |  |  | základní | 0.125 | 80.1324 | 0 | 0 | 0 | 0 | 4 | K | 2 |  |  |  | ROZPOCET | 0 | 0 | 0 | 0 | 0 | 1 | 0 | 4 | -1187859401
|  | Online PSC |  | https://podminky.urs.cz/item/CS_URS_2025_01/997013501 | [15 empty] | Online PSC | 2
| 19 | K | 997013509 | Odvoz suti a vybouraných hmot na skládku nebo meziskládku se složením, na vzdálenost Příplatek k ceně za každý další započatý 1 km přes 1 km | t | 15385.416 |  | 0 | CS ÚRS 2025 01 |  |  | základní | 0.006 | 92.3125 | 0 | 0 | 0 | 0 | 4 | K | 2 |  |  |  | ROZPOCET | 0 | 0 | 0 | 0 | 0 | 1 | 0 | 4 | 1526598203
|  | Online PSC |  | https://podminky.urs.cz/item/CS_URS_2025_01/997013509 | [15 empty] | Online PSC | 2
|  | VV |  | 641,059*24 'Přepočtené koeficientem množství |  | 15385.416 | [13 empty] | VV | 2 | 2 | False | 1 | ROZPOCET
| 20 | K | 997013631 | Poplatek za uložení stavebního odpadu na skládce (skládkovné) směsného stavebního a demoličního zatříděného do Katalogu odpadů pod kódem 17 09 04 | t | 634.181 |  | 0 | CS ÚRS 2025 01 |  |  | základní | 0 | 0 | 0 | 0 | 0 | 0 | 4 | K | 2 |  |  |  | ROZPOCET | 0 | 0 | 0 | 0 | 0 | 1 | 0 | 4 | -1424365529
|  | Online PSC |  | https://podminky.urs.cz/item/CS_URS_2025_01/997013631 | [15 empty] | Online PSC | 2
|  | VV |  | 641,059-6,878 |  | 634.181 | [13 empty] | VV | 2 | 2 | True | 1 | ROZPOCET
| 21 | K | 997013821 | Poplatek za uložení stavebního odpadu na skládce (skládkovné) ze stavebních materiálů obsahujících azbest zatříděných do Katalogu odpadů pod kódem 17 06 05 | t | 6.878 |  | 0 | CS ÚRS 2025 01 |  |  | základní | 0 | 0 | 0 | 0 | 0 | 0 | 4 | K | 2 |  |  |  | ROZPOCET | 0 | 0 | 0 | 0 | 0 | 1 | 0 | 4 | -708339257
|  | Online PSC |  | https://podminky.urs.cz/item/CS_URS_2025_01/997013821 | [15 empty] | Online PSC | 2
|  | D | PSV | Práce a dodávky PSV |  |  |  | 0 | [5 empty] | 305.3109 |  | 0.076767 |  | 9.7488 | 2 | D | 0 |  |  |  | ROZPOCET | [6 empty] | 0
|  | D | 711 | Izolace proti vodě, vlhkosti a plynům |  |  |  | 0 | [5 empty] | 27.405 |  | 0 |  | 2.871 | 2 | D | 1 |  |  |  | ROZPOCET | [6 empty] | 0
| 22 | K | 711141821 | Odstranění izolace proti vodě, vlhkosti a plynům z přitavených pásů NAIP z plochy vodorovné V dvouvrstvé | m2 | 261 |  | 0 | CS ÚRS 2025 01 |  |  | základní | 0.105 | 27.405 | 0 | 0 | 0.011 | 2.871 | 16 | K | 2 |  |  |  | ROZPOCET | 0 | 0 | 0 | 0 | 0 | 1 | 0 | 16 | -1561475308
|  | Online PSC |  | https://podminky.urs.cz/item/CS_URS_2025_01/711141821 | [15 empty] | Online PSC | 2
|  | VV |  | dle TZ a PD | [15 empty] | VV | 2 | 1 | True | 0 | ROZPOCET
|  | VV |  | 261,000 |  | 261 | [13 empty] | VV | 2 | 2 | True | 1 | ROZPOCET
|  | D | 765 | Krytina skládaná |  |  |  | 0 | [5 empty] | 277.9059 |  | 0.076767 |  | 6.8778 | 2 | D | 1 |  |  |  | ROZPOCET | [6 empty] | 0
| 23 | K | 765131803 | Demontáž azbestocementové krytiny skládané sklonu do 30° do suti | m2 | 379.764 |  | 0 | CS ÚRS 2025 01 |  |  | základní | 0.584 | 221.7822 | 0.0002 | 0.075953 | 0.01778 | 6.7522 | 16 | K | 2 |  |  |  | ROZPOCET | 0 | 0 | 0 | 0 | 0 | 1 | 0 | 16 | 160614020
|  | Online PSC |  | https://podminky.urs.cz/item/CS_URS_2025_01/765131803 | [15 empty] | Online PSC | 2
|  | VV |  | dle TZ a PD | [15 empty] | VV | 2 | 1 | True | 0 | ROZPOCET
|  | VV |  | 27,126*7,000*2 |  | 379.764 | [13 empty] | VV | 2 | 2 | True | 1 | ROZPOCET
| 24 | K | 765131823 | Demontáž azbestocementové krytiny skládané sklonu do 30° hřebene nebo nároží z hřebenáčů do suti | m | 27.126 |  | 0 | CS ÚRS 2025 01 |  |  | základní | 0.204 | 5.5337 | 3e-05 | 0.00081378 | 0.00463 | 0.12559 | 16 | K | 2 |  |  |  | ROZPOCET | 0 | 0 | 0 | 0 | 0 | 1 | 0 | 16 | -953727920
|  | Online PSC |  | https://podminky.urs.cz/item/CS_URS_2025_01/765131823 | [15 empty] | Online PSC | 2
|  | VV |  | dle TZ a PD | [15 empty] | VV | 2 | 1 | True | 0 | ROZPOCET
|  | VV |  | 27,126 |  | 27.126 | [13 empty] | VV | 2 | 2 | True | 1 | ROZPOCET
| 25 | K | 765131843 | Demontáž azbestocementové krytiny skládané Příplatek k cenám za sklon přes 30° demontáže krytiny | m2 | 379.764 |  | 0 | CS ÚRS 2025 01 |  |  | základní | 0.13 | 49.3693 | 0 | 0 | 0 | 0 | 16 | K | 2 |  |  |  | ROZPOCET | 0 | 0 | 0 | 0 | 0 | 1 | 0 | 16 | 117958661
|  | Online PSC |  | https://podminky.urs.cz/item/CS_URS_2025_01/765131843 | [15 empty] | Online PSC | 2
| 26 | K | 765131853 | Demontáž azbestocementové krytiny skládané Příplatek k cenám za sklon přes 30° demontáže hřebene nebo nároží | m | 27.126 |  | 0 | CS ÚRS 2025 01 |  |  | základní | 0.045 | 1.2207 | 0 | 0 | 0 | 0 | 16 | K | 2 |  |  |  | ROZPOCET | 0 | 0 | 0 | 0 | 0 | 1 | 0 | 16 | 295522637
|  | Online PSC |  | https://podminky.urs.cz/item/CS_URS_2025_01/765131853 | [15 empty] | Online PSC | 2

## B2 - Hlavní budova B - ASŘ
RS | [9 empty] | >> skryté sloupce << | [9 empty] | {c1df4794-65de-4e39-9236-be794176efd6}
2
|  | KRYCÍ LIST SOUPISU PRACÍ | [8 empty] | v --- níže se nacházejí doplnkové a pomocné údaje k sestavám --- v | [8 empty] | False
Stavba:
Centrum neformálního vzdělávání Hájenka Černé lesy
Objekt:
SO 01 - Centrum neformálního vzdělávání
Soupis:
B2 - Hlavní budova B - ASŘ
|  | KSO: |  | 801 3 |  |  | CC-CZ:
|  | Místo: |  | Černé lesy 430, Brtnice |  |  | Datum: | 12. 5. 2025
|  | Zadavatel: |  |  |  |  | IČ:
|  |  | Statutární město Jihlava |  |  |  | DIČ:
|  | Zhotovitel: |  |  |  |  | IČ: | 0
[7 empty] | DIČ: | 0
|  | Projektant: |  |  |  |  | IČ:
|  |  | Rusina Frei, s.r.o. |  |  |  | DIČ:
|  | Zpracovatel: |  |  |  |  | IČ: | ---
|  |  | --- |  |  |  | DIČ:
Poznámka:
|  | Cena bez DPH | [5 empty] | 0
|  |  |  | Základ daně |  |  | Sazba daně | Výše daně
|  | DPH | základní | 0 |  |  | 21% | 0
|  |  | snížená | 0 |  |  | 12% | 0
|  |  | zákl. přenesená | 0 |  |  | 21% | 0
|  |  | sníž. přenesená | 0 |  |  | 12% | 0
|  |  | nulová | 0 |  |  | 0% | 0
|  | Cena s DPH |  |  | v | CZK |  | 0
REKAPITULACE ČLENĚNÍ SOUPISU PRACÍ
Stavba:
Centrum neformálního vzdělávání Hájenka Černé lesy
Objekt:
SO 01 - Centrum neformálního vzdělávání
Soupis:
B2 - Hlavní budova B - ASŘ
| Místo: |  |  | Černé lesy 430, Brtnice |  |  | Datum: | 12. 5. 2025
| Zadavatel: |  |  | Statutární město Jihlava |  |  | Projektant: | Rusina Frei, s.r.o.
| Zhotovitel: | [5 empty] | Zpracovatel: | ---
| Kód dílu - Popis | [6 empty] | Cena celkem [CZK]
| Náklady stavby celkem | [6 empty] | 0 | [12 empty] | -1
|  | HSV - Práce a dodávky HSV | [5 empty] | 0
|  | 1 - Zemní práce | [5 empty] | 0
|  | 2 - Zakládání | [5 empty] | 0
|  | 3 - Svislé a kompletní konstrukce | [5 empty] | 0
|  | 4 - Vodorovné konstrukce | [5 empty] | 0
|  | 6 - Úpravy povrchů, podlahy a osazování výplní | [5 empty] | 0
|  | 9 - Ostatní konstrukce a práce, bourání | [5 empty] | 0
|  | 99 - Přesun hmot | [5 empty] | 0
|  | 997 - Doprava suti a vybouraných hmot | [5 empty] | 0
|  | PSV - Práce a dodávky PSV | [5 empty] | 0
|  | 711 - Izolace proti vodě, vlhkosti a plynům | [5 empty] | 0
|  | 713 - Izolace tepelné | [5 empty] | 0
|  | 714 - Akustická a protiotřesová opatření | [5 empty] | 0
|  | 736 - Ústřední vytápění - plošné vytápění a chlazení | [5 empty] | 0
|  | 762 - Konstrukce tesařské | [5 empty] | 0
|  | 763 - Konstrukce suché výstavby | [5 empty] | 0
|  | 764 - Konstrukce klempířské | [5 empty] | 0
|  | 765 - Krytina skládaná | [5 empty] | 0
|  | 766 - Konstrukce truhlářské | [5 empty] | 0
|  | 767 - Konstrukce zámečnické | [5 empty] | 0
|  | 771 - Podlahy z dlaždic | [5 empty] | 0
|  | 775 - Podlahy skládané | [5 empty] | 0
|  | 776 - Podlahy povlakové | [5 empty] | 0
|  | 781 - Dokončovací práce - obklady | [5 empty] | 0
|  | 783 - Dokončovací práce - nátěry | [5 empty] | 0
|  | 784 - Dokončovací práce - malby a tapety | [5 empty] | 0
|  | HZS - Hodinové zúčtovací sazby | [5 empty] | 0
SOUPIS PRACÍ
Stavba:
Centrum neformálního vzdělávání Hájenka Černé lesy
Objekt:
SO 01 - Centrum neformálního vzdělávání
Soupis:
B2 - Hlavní budova B - ASŘ
| Místo: |  |  | Černé lesy 430, Brtnice |  |  | Datum: | 12. 5. 2025
| Zadavatel: |  |  | Statutární město Jihlava |  |  | Projektant: | Rusina Frei, s.r.o.
| Zhotovitel: | [5 empty] | Zpracovatel: | ---
| PČ | Typ | Kód | Popis | MJ | Množství | J.cena [CZK] | Cena celkem [CZK] | Cenová soustava |  |  | DPH | J. Nh [h] | Nh celkem [h] | J. hmotnost [t] | Hmotnost celkem [t] | J. suť [t] | Suť Celkem [t]
| Náklady soupisu celkem | [6 empty] | 0 | [5 empty] | 94089.3978 |  | 547.5577 |  | 0.98207 |  | D | -1 | [10 empty] | 0
|  | D | HSV | Práce a dodávky HSV |  |  |  | 0 | [5 empty] | 20753.2892 |  | 446.3403 |  | 0.98207 | 1 | D | 0 |  |  |  | ROZPOCET | [6 empty] | 0
|  | D | 1 | Zemní práce |  |  |  | 0 | [5 empty] | 368.5341 |  | 0 |  | 0 | 1 | D | 1 |  |  |  | ROZPOCET | [6 empty] | 0
| 1 | K | 131251104 | Hloubení nezapažených jam a zářezů strojně s urovnáním dna do předepsaného profilu a spádu v hornině třídy těžitelnosti I skupiny 3 přes 100 do 500 m3 | m3 | 181.01 |  | 0 | CS ÚRS 2025 01 |  |  | základní | 0.297 | 53.76 | 0 | 0 | 0 | 0 | 4 | K | 2 |  |  |  | ROZPOCET | 0 | 0 | 0 | 0 | 0 | 1 | 0 | 4 | -523332768
|  | Online PSC |  | https://podminky.urs.cz/item/CS_URS_2025_01/131251104 | [15 empty] | Online PSC | 2
|  | VV |  | dle TZ a PD | [15 empty] | VV | 2 | 1 | True | 0 | ROZPOCET
|  | VV |  | na úroveň +0,060 | [15 empty] | VV | 2 | 1 | True | 0 | ROZPOCET
|  | VV |  | 12,650*9,700*1,240 |  | 152.154 | [13 empty] | VV | 2 | 2 | True | 0 | ROZPOCET
|  | VV |  | 4,44*9,700*0,670 |  | 28.856 | [13 empty] | VV | 2 | 2 | True | 0 | ROZPOCET
|  | VV |  | Součet |  | 181.01 | [13 empty] | VV | 2 | 4 | True | 1 | ROZPOCET
| 2 | K | 132212331 | Hloubení nezapažených rýh šířky přes 800 do 2 000 mm ručně s urovnáním dna do předepsaného profilu a spádu v hornině třídy těžitelnosti I skupiny 3 soudržných | m3 | 38.586 |  | 0 | CS ÚRS 2025 01 |  |  | základní | 3.77 | 145.4692 | 0 | 0 | 0 | 0 | 4 | K | 2 |  |  |  | ROZPOCET | 0 | 0 | 0 | 0 | 0 | 1 | 0 | 4 | 1627948000
|  | Online PSC |  | https://podminky.urs.cz/item/CS_URS_2025_01/132212331 | [15 empty] | Online PSC | 2
|  | VV |  | dle TZ a PD | [15 empty] | VV | 2 | 1 | True | 0 | ROZPOCET
|  | VV |  | "zákl. pás pod budovou C - podbetonávka" 18,586 |  | 18.586 | [13 empty] | VV | 2 | 2 | True | 0 | ROZPOCET
|  | VV |  | "ruční dokopávky v blízkosti objektu C" 20,000 |  | 20 | [13 empty] | VV | 2 | 2 | True | 0 | ROZPOCET
|  | VV |  | Součet |  | 38.586 | [13 empty] | VV | 2 | 4 | True | 1 | ROZPOCET
| 3 | K | 132251101 | Hloubení nezapažených rýh šířky do 800 mm strojně s urovnáním dna do předepsaného profilu a spádu v hornině třídy těžitelnosti I skupiny 3 do 20 m3 | m3 | 3.225 |  | 0 | CS ÚRS 2025 01 |  |  | základní | 1.72 | 5.547 | 0 | 0 | 0 | 0 | 4 | K | 2 |  |  |  | ROZPOCET | 0 | 0 | 0 | 0 | 0 | 1 | 0 | 4 | -489525037
|  | Online PSC |  | https://podminky.urs.cz/item/CS_URS_2025_01/132251101 | [15 empty] | Online PSC | 2
|  | VV |  | dle TZ a PD | [15 empty] | VV | 2 | 1 | True | 0 | ROZPOCET
|  | VV |  | "rýhy pro uložení potrubí odvětrání radonu" 43,000*0,300*0,250 |  | 3.225 | [13 empty] | VV | 2 | 2 | True | 1 | ROZPOCET
| 4 | K | 132251254 | Hloubení nezapažených rýh šířky přes 800 do 2 000 mm strojně s urovnáním dna do předepsaného profilu a spádu v hornině třídy těžitelnosti I skupiny 3 přes 100 do 500 m3 | m3 | 104.588 |  | 0 | CS ÚRS 2025 01 |  |  | základní | 0.496 | 51.8756 | 0 | 0 | 0 | 0 | 4 | K | 2 |  |  |  | ROZPOCET | 0 | 0 | 0 | 0 | 0 | 1 | 0 | 4 | -2073502983
|  | Online PSC |  | https://podminky.urs.cz/item/CS_URS_2025_01/132251254 | [15 empty] | Online PSC | 2
|  | VV |  | dle TZ a PD | [15 empty] | VV | 2 | 1 | True | 0 | ROZPOCET
|  | VV |  | na úroveň -0,890 | [15 empty] | VV | 2 | 1 | True | 0 | ROZPOCET
|  | VV |  | "příčně" 9,670*(1,200+1,800*2+0,900)*0,950 Přepočtené koeficientem množství*64% |  | 33.512 | [13 empty] | VV | 2 | 2 | True | 0 | ROZPOCET
|  | VV |  | "podélně krajní" (1,920+16,950+2,220)*1,300*0,950*2 Přepočtené koeficientem množství*64% |  | 33.339 | [13 empty] | VV | 2 | 2 | True | 0 | ROZPOCET
|  | VV |  | "podélně střední" (1,920+16,950+2,220)*1,900*0,950 Přepočtené koeficientem množství*64% |  | 24.363 | [13 empty] | VV | 2 | 2 | True | 0 | ROZPOCET
|  | VV |  | Mezisoučet |  | 91.214 | [13 empty] | VV | 2 | 3 | True | 0 | ROZPOCET
|  | VV |  | svahování | [15 empty] | VV | 2 | 1 | True | 0 | ROZPOCET
|  | VV |  | ((16,950+2,600)*2*0,950*0,950/2)*2 Přepočtené koeficientem množství*64% |  | 22.584 | [13 empty] | VV | 2 | 2 | True | 0 | ROZPOCET
|  | VV |  | ((1,920+2,600)*2*0,950*0,950/2)*2 Přepočtené koeficientem množství*64% |  | 5.222 | [13 empty] | VV | 2 | 2 | True | 0 | ROZPOCET
|  | VV |  | ((2,220+2,600)*2*0,950*0,950/2)*2Přepočtené koeficientem množství*64% |  | 5.568 | [13 empty] | VV | 2 | 2 | True | 0 | ROZPOCET
|  | VV |  | Mezisoučet |  | 33.374 | [13 empty] | VV | 2 | 3 | True | 0 | ROZPOCET
|  | VV |  | "ruční dokopávky v blízkosti objektu C" -20,000 |  | -20 | [13 empty] | VV | 2 | 2 | True | 0 | ROZPOCET
|  | VV |  | Součet |  | 104.588 | [13 empty] | VV | 2 | 4 | True | 1 | ROZPOCET
| 5 | K | 162251102 | Vodorovné přemístění výkopku nebo sypaniny po suchu na obvyklém dopravním prostředku, bez naložení výkopku, avšak se složením bez rozhrnutí z horniny třídy těžitelnosti I skupiny 1 až 3 na vzdálenost přes 20 do 50 m | m3 | 170.176 |  | 0 | CS ÚRS 2025 01 |  |  | základní | 0.07 | 11.9123 | 0 | 0 | 0 | 0 | 4 | K | 2 |  |  |  | ROZPOCET | 0 | 0 | 0 | 0 | 0 | 1 | 0 | 4 | -168682922
|  | Online PSC |  | https://podminky.urs.cz/item/CS_URS_2025_01/162251102 | [15 empty] | Online PSC | 2
|  | VV |  | dle TZ a PD | [15 empty] | VV | 2 | 1 | True | 0 | ROZPOCET
|  | VV |  | na meziskládku na stavbě tam a zpět | [15 empty] | VV | 2 | 1 | True | 0 | ROZPOCET
|  | VV |  | "zásypy" 132,950*2 Přepočtené koeficientem množství*64% |  | 170.176 | [13 empty] | VV | 2 | 2 | True | 1 | ROZPOCET
| 6 | K | 162751117 | Vodorovné přemístění výkopku nebo sypaniny po suchu na obvyklém dopravním prostředku, bez naložení výkopku, avšak se složením bez rozhrnutí z horniny třídy těžitelnosti I skupiny 1 až 3 na vzdálenost přes 9 000 do 10 000 m | m3 | 242.321 |  | 0 | CS ÚRS 2025 01 |  |  | základní | 0.087 | 21.0819 | 0 | 0 | 0 | 0 | 4 | K | 2 |  |  |  | ROZPOCET | 0 | 0 | 0 | 0 | 0 | 1 | 0 | 4 | 1854033410
|  | Online PSC |  | https://podminky.urs.cz/item/CS_URS_2025_01/162751117 | [15 empty] | Online PSC | 2
|  | VV |  | dle TZ a PD | [15 empty] | VV | 2 | 1 | True | 0 | ROZPOCET
|  | VV |  | přebytečná zemina = výkopy mínus zásypy | [15 empty] | VV | 2 | 1 | True | 0 | ROZPOCET
|  | VV |  | 181,010+38,586+3,225+104,588 |  | 327.409 | [13 empty] | VV | 2 | 2 | True | 0 | ROZPOCET
|  | VV |  | -85.088 |  | -85.088 | [13 empty] | VV | 2 | 2 | True | 0 | ROZPOCET
|  | VV |  | Součet |  | 242.321 | [13 empty] | VV | 2 | 4 | True | 1 | ROZPOCET
| 7 | K | 162751119 | Vodorovné přemístění výkopku nebo sypaniny po suchu na obvyklém dopravním prostředku, bez naložení výkopku, avšak se složením bez rozhrnutí z horniny třídy těžitelnosti I skupiny 1 až 3 na vzdálenost Příplatek k ceně za každých dalších i započatých 1 000 m | m3 | 3634.815 |  | 0 | CS ÚRS 2025 01 |  |  | základní | 0.005 | 18.1741 | 0 | 0 | 0 | 0 | 4 | K | 2 |  |  |  | ROZPOCET | 0 | 0 | 0 | 0 | 0 | 1 | 0 | 4 | -524794510
|  | Online PSC |  | https://podminky.urs.cz/item/CS_URS_2025_01/162751119 | [15 empty] | Online PSC | 2
|  | VV |  | 242,321*15 'Přepočtené koeficientem množství |  | 3634.815 | [13 empty] | VV | 2 | 2 | False | 1 | ROZPOCET
| 8 | K | 167151111 | Nakládání, skládání a překládání neulehlého výkopku nebo sypaniny strojně nakládání, množství přes 100 m3, z hornin třídy těžitelnosti I, skupiny 1 až 3 | m3 | 85.088 |  | 0 | CS ÚRS 2025 01 |  |  | základní | 0.072 | 6.1263 | 0 | 0 | 0 | 0 | 4 | K | 2 |  |  |  | ROZPOCET | 0 | 0 | 0 | 0 | 0 | 1 | 0 | 4 | -1818099392
|  | Online PSC |  | https://podminky.urs.cz/item/CS_URS_2025_01/167151111 | [15 empty] | Online PSC | 2
|  | VV |  | dle TZ a PD | [15 empty] | VV | 2 | 1 | True | 0 | ROZPOCET
|  | VV |  | z meziskládky | [15 empty] | VV | 2 | 1 | True | 0 | ROZPOCET
|  | VV |  | "zásypy" 132,950 Přepočtené koeficientem množství*64% |  | 85.088 | [13 empty] | VV | 2 | 2 | True | 1 | ROZPOCET
| 9 | K | 171201231 | Poplatek za uložení stavebního odpadu na recyklační skládce (skládkovné) zeminy a kamení zatříděného do Katalogu odpadů pod kódem 17 05 04 | t | 589.761 |  | 0 | CS ÚRS 2025 01 |  |  | základní | 0 | 0 | 0 | 0 | 0 | 0 | 4 | K | 2 |  |  |  | ROZPOCET | 0 | 0 | 0 | 0 | 0 | 1 | 0 | 4 | 408981550
|  | Online PSC |  | https://podminky.urs.cz/item/CS_URS_2025_01/171201231 | [15 empty] | Online PSC | 2
|  | VV |  | (242,321+85,324)*1,8 'Přepočtené koeficientem množství |  | 589.761 | [13 empty] | VV | 2 | 2 | False | 1 | ROZPOCET
| 10 | K | 171251201 | Uložení sypaniny na skládky nebo meziskládky bez hutnění s upravením uložené sypaniny do předepsaného tvaru | m3 | 242.321 |  | 0 | CS ÚRS 2025 01 |  |  | základní | 0.009 | 2.1809 | 0 | 0 | 0 | 0 | 4 | K | 2 |  |  |  | ROZPOCET | 0 | 0 | 0 | 0 | 0 | 1 | 0 | 4 | 2020722751
|  | Online PSC |  | https://podminky.urs.cz/item/CS_URS_2025_01/171251201 | [15 empty] | Online PSC | 2
| 11 | K | 174151101 | Zásyp sypaninou z jakékoliv horniny strojně s uložením výkopku ve vrstvách se zhutněním jam, šachet, rýh nebo kolem objektů v těchto vykopávkách | m3 | 85.088 |  | 0 | CS ÚRS 2025 01 |  |  | základní | 0.328 | 27.9089 | 0 | 0 | 0 | 0 | 4 | K | 2 |  |  |  | ROZPOCET | 0 | 0 | 0 | 0 | 0 | 1 | 0 | 4 | -489113578
|  | Online PSC |  | https://podminky.urs.cz/item/CS_URS_2025_01/174151101 | [15 empty] | Online PSC | 2
|  | VV |  | dle TZ a PD | [15 empty] | VV | 2 | 1 | True | 0 | ROZPOCET
|  | VV |  | výkopy jam od úrovně +0,110 do +0,060 | [15 empty] | VV | 2 | 1 | True | 0 | ROZPOCET
|  | VV |  | (12,650+14,150)*9,700*0,050 Přepočtené koeficientem množství*64% |  | 8.318 | [13 empty] | VV | 2 | 2 | True | 0 | ROZPOCET
|  | VV |  | výkopy rýh od úrovně +0,110 níže | [15 empty] | VV | 2 | 1 | True | 0 | ROZPOCET
|  | VV |  | 58,586+154,669 Přepočtené koeficientem množství*64% |  | 136.483 | [13 empty] | VV | 2 | 2 | True | 0 | ROZPOCET
|  | VV |  | Mezisoučet |  | 144.801 | [13 empty] | VV | 2 | 3 | True | 0 | ROZPOCET
|  | VV |  | odpočet vestavěných kcí | [15 empty] | VV | 2 | 1 | True | 0 | ROZPOCET
|  | VV |  | "podkladní beton" -9,455 Přepočtené koeficientem množství*64% |  | -6.051 | [13 empty] | VV | 2 | 2 | True | 0 | ROZPOCET
|  | VV |  | "zákl. pásy" -63,432 Přepočtené koeficientem množství*64% |  | -40.596 | [13 empty] | VV | 2 | 2 | True | 0 | ROZPOCET
|  | VV |  | "podbetonávka základů" -18,586 Přepočtené koeficientem množství*64% |  | -11.895 | [13 empty] | VV | 2 | 2 | True | 0 | ROZPOCET
|  | VV |  | "základové zdivo z bet. cihel" -1,830 Přepočtené koeficientem množství*64% |  | -1.171 | [13 empty] | VV | 2 | 2 | True | 0 | ROZPOCET
|  | VV |  | Mezisoučet |  | -59.713 | [13 empty] | VV | 2 | 3 | True | 0 | ROZPOCET
|  | VV |  | Součet |  | 85.088 | [13 empty] | VV | 2 | 4 | True | 1 | ROZPOCET
| 12 | K | 181912112 | Úprava pláně vyrovnáním výškových rozdílů ručně v hornině třídy těžitelnosti I skupiny 3 se zhutněním | m2 | 164.415 |  | 0 | CS ÚRS 2025 01 |  |  | základní | 0.149 | 24.4978 | 0 | 0 | 0 | 0 | 4 | K | 2 |  |  |  | ROZPOCET | 0 | 0 | 0 | 0 | 0 | 1 | 0 | 4 | -713324525
|  | Online PSC |  | https://podminky.urs.cz/item/CS_URS_2025_01/181912112 | [15 empty] | Online PSC | 2
|  | VV |  | dle TZ a PD | [15 empty] | VV | 2 | 1 | True | 0 | ROZPOCET
|  | VV |  | "pod základy" 16,950*9,700 |  | 164.415 | [13 empty] | VV | 2 | 2 | True | 1 | ROZPOCET
|  | D | 2 | Zakládání |  |  |  | 0 | [5 empty] | 386.1776 |  | 315.3653 |  | 0 | 1 | D | 1 |  |  |  | ROZPOCET | [6 empty] | 0
| 13 | K | 2115311R | Výplň kamenivem do rýh odvodňovacích žeber nebo trativodů bez zhutnění, s úpravou povrchu výplně kamenivem hrubým drceným frakce 16 až 32 mm | m3 | 3.225 |  | 0 | vlastní |  |  | základní | 0.92 | 2.967 | 0 | 0 | 0 | 0 | 4 | K | 2 |  |  |  | ROZPOCET | 0 | 0 | 0 | 0 | 0 | 1 | 0 | 4 | -1395665066
|  | VV |  | dle TZ a PD | [15 empty] | VV | 2 | 1 | True | 0 | ROZPOCET
|  | VV |  | "uložení potrubí odvětrání radonu" 43,000*0,300*0,250 |  | 3.225 | [13 empty] | VV | 2 | 2 | True | 1 | ROZPOCET
| 14 | K | 211971110 | Zřízení opláštění výplně z geotextilie odvodňovacích žeber nebo trativodů v rýze nebo zářezu se stěnami šikmými o sklonu do 1:2 | m2 | 43 |  | 0 | CS ÚRS 2025 01 |  |  | základní | 0.075 | 3.225 | 0.00017 | 0.00731 | 0 | 0 | 4 | K | 2 |  |  |  | ROZPOCET | 0 | 0 | 0 | 0 | 0 | 1 | 0 | 4 | -190685744
|  | Online PSC |  | https://podminky.urs.cz/item/CS_URS_2025_01/211971110 | [15 empty] | Online PSC | 2
|  | VV |  | dle TZ a PD | [15 empty] | VV | 2 | 1 | True | 0 | ROZPOCET
|  | VV |  | "potrubí odvětrání radonu" 43,000*1,000 |  | 43 | [13 empty] | VV | 2 | 2 | True | 1 | ROZPOCET
| 15 | M | 69311081 | geotextilie netkaná separační, ochranná, filtrační, drenážní PES 300g/m2 | m2 | 50.934 |  | 0 | CS ÚRS 2025 01 |  |  | základní | 0 | 0 | 0.0003 | 0.01528 | 0 | 0 | 8 | M | 2 |  |  |  | ROZPOCET | 0 | 0 | 0 | 0 | 0 | 1 | 0 | 4 | -2003356100
|  | VV |  | 43*1,1845 'Přepočtené koeficientem množství |  | 50.934 | [13 empty] | VV | 2 | 2 | False | 1 | ROZPOCET
| 16 | K | 213221101 | Ochranná vrstva na základové spáře tl. do 150 mm z prostého betonu bez zvláštních nároků na prostředí tř. C 12/15 | m3 | 9.455 |  | 0 | CS ÚRS 2025 01 |  |  | základní | 1.39 | 13.1425 | 2.3027 | 21.7717 | 0 | 0 | 4 | K | 2 |  |  |  | ROZPOCET | 0 | 0 | 0 | 0 | 0 | 1 | 0 | 4 | 390615557
|  | Online PSC |  | https://podminky.urs.cz/item/CS_URS_2025_01/213221101 | [15 empty] | Online PSC | 2
|  | VV |  | dle TZ a PD | [15 empty] | VV | 2 | 1 | True | 0 | ROZPOCET
|  | VV |  | skladba E02 | [15 empty] | VV | 2 | 1 | True | 0 | ROZPOCET
|  | VV |  | podkladní beton | [15 empty] | VV | 2 | 1 | True | 0 | ROZPOCET
|  | VV |  | 18,150*3,785*0,050*2 |  | 6.87 | [13 empty] | VV | 2 | 2 | True | 0 | ROZPOCET
|  | VV |  | 3,785*3,115*0,050*2 |  | 1.179 | [13 empty] | VV | 2 | 2 | True | 0 | ROZPOCET
|  | VV |  | 3,785*3,715*0,050*2 |  | 1.406 | [13 empty] | VV | 2 | 2 | True | 0 | ROZPOCET
|  | VV |  | Součet |  | 9.455 | [13 empty] | VV | 2 | 4 | True | 1 | ROZPOCET
| 17 | K | 218111113 | Odvětrání radonu vodorovné kladené do štěrkového podsypu drenážní z plastových perforovaných trubek, vnitřní průměr přes 80 do 100 mm | m | 42.425 |  | 0 | CS ÚRS 2025 01 |  |  | základní | 0.146 | 6.194 | 0.0005 | 0.021212 | 0 | 0 | 4 | K | 2 |  |  |  | ROZPOCET | 0 | 0 | 0 | 0 | 0 | 1 | 0 | 4 | -257134142
|  | Online PSC |  | https://podminky.urs.cz/item/CS_URS_2025_01/218111113 | [15 empty] | Online PSC | 2
|  | VV |  | dle TZ a PD | [15 empty] | VV | 2 | 1 | True | 0 | ROZPOCET
|  | VV |  | 18,300+20,725+1,700*2 |  | 42.425 | [13 empty] | VV | 2 | 2 | True | 1 | ROZPOCET
| 18 | K | 218121111 | Odvětrání radonu svislé z plastových trubek, vnitřní průměr přes 80 do 110 mm | m | 20 |  | 0 | CS ÚRS 2025 01 |  |  | základní | 0.478 | 9.56 | 0.00149 | 0.0298 | 0 | 0 | 4 | K | 2 |  |  |  | ROZPOCET | 0 | 0 | 0 | 0 | 0 | 1 | 0 | 4 | 590121209
|  | Online PSC |  | https://podminky.urs.cz/item/CS_URS_2025_01/218121111 | [15 empty] | Online PSC | 2
|  | VV |  | dle TZ a PD | [15 empty] | VV | 2 | 1 | True | 0 | ROZPOCET
|  | VV |  | 10,000*2 |  | 20 | [13 empty] | VV | 2 | 2 | True | 1 | ROZPOCET
| 19 | K | 270001102 | Vytvoření prostupů v základových konstrukcích z monolitického betonu nebo železobetonu osazením trub, prefabrikovaných dílců, dutinových tvarovek, apod., do bednění vnější průřezové plochy do 0,02 m2, tloušťky zdi přes 0,5 do 1,0 m | kus | 11 |  | 0 | CS ÚRS 2025 01 |  |  | základní | 0.457 | 5.027 | 0 | 0 | 0 | 0 | 4 | K | 2 |  |  |  | ROZPOCET | 0 | 0 | 0 | 0 | 0 | 1 | 0 | 4 | -1167490287
|  | Online PSC |  | https://podminky.urs.cz/item/CS_URS_2025_01/270001102 | [15 empty] | Online PSC | 2
|  | VV |  | dle TZ a PD | [15 empty] | VV | 2 | 1 | True | 0 | ROZPOCET
|  | VV |  | "prostup základy pro odvětrání radonu" 2 |  | 2 | [13 empty] | VV | 2 | 2 | True | 0 | ROZPOCET
|  | VV |  | "prostupy kanalizace" 9 |  | 9 | [13 empty] | VV | 2 | 2 | True | 0 | ROZPOCET
|  | VV |  | Součet |  | 11 | [13 empty] | VV | 2 | 4 | True | 1 | ROZPOCET
| 20 | M | 28611131 | trubka kanalizační PVC DN 160x1000mm SN4 | m | 7.7 |  | 0 | CS ÚRS 2025 01 |  |  | základní | 0 | 0 | 0.00259 | 0.019943 | 0 | 0 | 8 | M | 2 |  |  |  | ROZPOCET | 0 | 0 | 0 | 0 | 0 | 1 | 0 | 4 | 1787802662
|  | VV |  | 0,700*11 |  | 7.7 | [13 empty] | VV | 2 | 2 | True | 1 | ROZPOCET
| 21 | K | 273321511 | Základy z betonu železového (bez výztuže) desky z betonu bez zvláštních nároků na prostředí tř. C 25/30 | m3 | 33.033 |  | 0 | CS ÚRS 2025 01 |  |  | základní | 0.629 | 20.7778 | 2.5019 | 82.6443 | 0 | 0 | 4 | K | 2 |  |  |  | ROZPOCET | 0 | 0 | 0 | 0 | 0 | 1 | 0 | 4 | 870545995
|  | Online PSC |  | https://podminky.urs.cz/item/CS_URS_2025_01/273321511 | [15 empty] | Online PSC | 2
|  | VV |  | dle TZ a PD | [15 empty] | VV | 2 | 1 | True | 0 | ROZPOCET
|  | VV |  | skladba E02 | [15 empty] | VV | 2 | 1 | True | 0 | ROZPOCET
|  | VV |  | "zákl. deska" 17,08*9,670*0,200 |  | 33.033 | [13 empty] | VV | 2 | 2 | True | 1 | ROZPOCET
| 22 | K | 273351121 | Bednění základů desek zřízení | m2 | 6.832 |  | 0 | CS ÚRS 2025 01 |  |  | základní | 0.354 | 2.4185 | 0.00294 | 0.020086 | 0 | 0 | 4 | K | 2 |  |  |  | ROZPOCET | 0 | 0 | 0 | 0 | 0 | 1 | 0 | 4 | -1208210654
|  | Online PSC |  | https://podminky.urs.cz/item/CS_URS_2025_01/273351121 | [15 empty] | Online PSC | 2
|  | VV |  | dle TZ a PD | [15 empty] | VV | 2 | 1 | True | 0 | ROZPOCET
|  | VV |  | "zákl. deska" 17,08*2*0,200 |  | 6.832 | [13 empty] | VV | 2 | 2 | True | 1 | ROZPOCET
| 23 | K | 273351122 | Bednění základů desek odstranění | m2 | 6.832 |  | 0 | CS ÚRS 2025 01 |  |  | základní | 0.152 | 1.0385 | 0 | 0 | 0 | 0 | 4 | K | 2 |  |  |  | ROZPOCET | 0 | 0 | 0 | 0 | 0 | 1 | 0 | 4 | 36019064
|  | Online PSC |  | https://podminky.urs.cz/item/CS_URS_2025_01/273351122 | [15 empty] | Online PSC | 2
| 24 | K | 273362021 | Výztuž základů desek ze svařovaných sítí z drátů typu KARI | t | 3.964 |  | 0 | CS ÚRS 2025 01 |  |  | základní | 15.231 | 60.3757 | 1.0628 | 4.2128 | 0 | 0 | 4 | K | 2 |  |  |  | ROZPOCET | 0 | 0 | 0 | 0 | 0 | 1 | 0 | 4 | 381245624
|  | Online PSC |  | https://podminky.urs.cz/item/CS_URS_2025_01/273362021 | [15 empty] | Online PSC | 2
|  | VV |  | "120 kg/m3" 33,033*0,120 |  | 3.964 | [13 empty] | VV | 2 | 2 | True | 1 | ROZPOCET
| 26 | K | 274313811 | Základy z betonu prostého pasy betonu kamenem neprokládaného tř. C 25/30 | m3 | 63.432 |  | 0 | CS ÚRS 2025 01 |  |  | základní | 0.584 | 37.0443 | 2.5019 | 158.6986 | 0 | 0 | 4 | K | 2 |  |  |  | ROZPOCET | 0 | 0 | 0 | 0 | 0 | 1 | 0 | 4 | -879609250
|  | Online PSC |  | https://podminky.urs.cz/item/CS_URS_2025_01/274313811 | [15 empty] | Online PSC | 2
|  | VV |  | dle TZ a PD | [15 empty] | VV | 2 | 1 | True | 0 | ROZPOCET
|  | VV |  | 16,49*0,700*1,000*3 |  | 34.629 | [13 empty] | VV | 2 | 2 | True | 0 | ROZPOCET
|  | VV |  | 3,785*0,600*1,000*2 |  | 4.538 | [13 empty] | VV | 2 | 2 | True | 0 | ROZPOCET
|  | VV |  | Součet |  | 39.167 | [13 empty] | VV | 2 | 4 | True | 1 | ROZPOCET
| 27 | K | 274351121 | Bednění základů pasů rovné zřízení | m2 | 126.82 |  | 0 | CS ÚRS 2025 01 |  |  | základní | 0.247 | 31.3245 | 0.00269 | 0.34115 | 0 | 0 | 4 | K | 2 |  |  |  | ROZPOCET | 0 | 0 | 0 | 0 | 0 | 1 | 0 | 4 | -1694276006
|  | Online PSC |  | https://podminky.urs.cz/item/CS_URS_2025_01/274351121 | [15 empty] | Online PSC | 2
|  | VV |  | dle TZ a PD | [15 empty] | VV | 2 | 1 | True | 0 | ROZPOCET
|  | VV |  | 16,49*2*1,000 |  | 32.98 | [13 empty] | VV | 2 | 2 | True | 0 | ROZPOCET
|  | VV |  | (3,115+3,785)*2*1,000*2 |  | 27.6 | [13 empty] | VV | 2 | 2 | True | 0 | ROZPOCET
|  | VV |  | (12,775+3,785)*2*1,000*2 |  | 66.24 | [13 empty] | VV | 2 | 2 | True | 0 | ROZPOCET
|  | VV |  | Součet |  | 119.25 | [13 empty] | VV | 2 | 4 | True | 1 | ROZPOCET
| 28 | K | 274351122 | Bednění základů pasů rovné odstranění | m2 | 126.82 |  | 0 | CS ÚRS 2025 01 |  |  | základní | 0.083 | 10.5261 | 0 | 0 | 0 | 0 | 4 | K | 2 |  |  |  | ROZPOCET | 0 | 0 | 0 | 0 | 0 | 1 | 0 | 4 | 154522408
|  | Online PSC |  | https://podminky.urs.cz/item/CS_URS_2025_01/274351122 | [15 empty] | Online PSC | 2
| 29 | K | 279311116 | Postupné podbetonování základového zdiva jakékoliv tloušťky, bez výkopu, bez zapažení a bednění z betonu prostého bez zvláštních nároků na prostředí tř. C 25/30 | m3 | 18.586 |  | 0 | CS ÚRS 2025 01 |  |  | základní | 7.822 | 145.3797 | 2.5505 | 47.4027 | 0 | 0 | 4 | K | 2 |  |  |  | ROZPOCET | 0 | 0 | 0 | 0 | 0 | 1 | 0 | 4 | 949988949
|  | Online PSC |  | https://podminky.urs.cz/item/CS_URS_2025_01/279311116 | [15 empty] | Online PSC | 2
|  | VV |  | dle TZ a PD | [15 empty] | VV | 2 | 1 | True | 0 | ROZPOCET
|  | VV |  | zákl. pás pod budovou C na úroveň -0,890 | [15 empty] | VV | 2 | 1 | True | 0 | ROZPOCET
|  | VV |  | 9,680*0,600*1,200+9,680*1,200*1,000 |  | 18.586 | [13 empty] | VV | 2 | 2 | True | 1 | ROZPOCET
| 30 | K | 279351411 | Bednění základového zdiva při podbetonování pro plochy rovinné zřízení | m2 | 23.426 |  | 0 | CS ÚRS 2025 01 |  |  | základní | 1.18 | 27.6427 | 0.0077 | 0.18038 | 0 | 0 | 4 | K | 2 |  |  |  | ROZPOCET | 0 | 0 | 0 | 0 | 0 | 1 | 0 | 4 | 123718866
|  | Online PSC |  | https://podminky.urs.cz/item/CS_URS_2025_01/279351411 | [15 empty] | Online PSC | 2
|  | VV |  | dle TZ a PD | [15 empty] | VV | 2 | 1 | True | 0 | ROZPOCET
|  | VV |  | zákl. pás pod budovou C | [15 empty] | VV | 2 | 1 | True | 0 | ROZPOCET
|  | VV |  | 9,680*2,200*1,1 |  | 23.426 | [13 empty] | VV | 2 | 2 | True | 1 | ROZPOCET
| 31 | K | 279351412 | Bednění základového zdiva při podbetonování pro plochy rovinné odstranění | m2 | 23.426 |  | 0 | CS ÚRS 2025 01 |  |  | základní | 0.407 | 9.5344 | 0 | 0 | 0 | 0 | 4 | K | 2 |  |  |  | ROZPOCET | 0 | 0 | 0 | 0 | 0 | 1 | 0 | 4 | 509490794
|  | Online PSC |  | https://podminky.urs.cz/item/CS_URS_2025_01/279351412 | [15 empty] | Online PSC | 2
| 31 | K | 2-001R | Opěrná stěna vč. výztuže, bednění, vodostavební, pohledový beton | m2 | 21.43 |  | 0 | vlastní |  |  | základní | 0.407 | 8.722 | 0 | 0 | 0 | 0 | 4 | K | 2 |  |  |  | ROZPOCET | 0 | 0 | 0 | 0 | 0 | 1 | 0 | 4 | 509490794
|  | VV |  | 2,280+19,150 |  | 21.43 | [13 empty] | VV | 2 | 2 | True | 1 | ROZPOCET
|  | D | 3 | Svislé a kompletní konstrukce |  |  |  | 0 | [5 empty] | 276.3606 |  | 71.3477 |  | 0 | 1 | D | 1 |  |  |  | ROZPOCET | [6 empty] | 0
| 32 | K | 311235101 | Zdivo jednovrstvé z cihel děrovaných broušených na celoplošnou tenkovrstvou maltu, pevnost cihel do P10, tl. zdiva 175 mm | m2 | 18.326 |  | 0 | CS ÚRS 2025 01 |  |  | základní | 0.745 | 13.6529 | 0.158 | 2.8955 | 0 | 0 | 4 | K | 2 |  |  |  | ROZPOCET | 0 | 0 | 0 | 0 | 0 | 1 | 0 | 4 | 972057609
|  | Online PSC |  | https://podminky.urs.cz/item/CS_URS_2025_01/311235101 | [15 empty] | Online PSC | 2
|  | VV |  | dle TZ a PD | [15 empty] | VV | 2 | 1 | True | 0 | ROZPOCET
|  | VV |  | 4,760*3,850 |  | 18.326 | [13 empty] | VV | 2 | 2 | True | 1 | ROZPOCET
| 33 | K | 311235131 | Zdivo jednovrstvé z cihel děrovaných broušených na celoplošnou tenkovrstvou maltu, pevnost cihel do P10, tl. zdiva 240 mm | m2 | 63.452 |  | 0 | CS ÚRS 2025 01 |  |  | základní | 0.865 | 54.886 | 0.22898 | 14.5292 | 0 | 0 | 4 | K | 2 |  |  |  | ROZPOCET | 0 | 0 | 0 | 0 | 0 | 1 | 0 | 4 | 1352532911
|  | Online PSC |  | https://podminky.urs.cz/item/CS_URS_2025_01/311235131 | [15 empty] | Online PSC | 2
|  | VV |  | dle TZ a PD | [15 empty] | VV | 2 | 1 | True | 0 | ROZPOCET
|  | VV |  | 8,850*3,850*2 |  | 68.145 | [13 empty] | VV | 2 | 2 | True | 0 | ROZPOCET
|  | VV |  | -1,000*(2,150+0,320) |  | -2.47 | [13 empty] | VV | 2 | 2 | True | 0 | ROZPOCET
|  | VV |  | -0,900*(2,150+0,320) |  | -2.223 | [13 empty] | VV | 2 | 2 | True | 0 | ROZPOCET
|  | VV |  | Součet |  | 63.452 | [13 empty] | VV | 2 | 4 | True | 1 | ROZPOCET
| 34 | K | 311238663 | Zdivo jednovrstvé tepelně izolační z cihel děrovaných broušených s integrovanou izolací z hydrofobizované minerální vlny na zdicí pěnu, součinitel prostupu tepla U přes 0,18 do 0,22 W/m2K, pevnost cihel P10, tl. zdiva 440 mm | m2 | 133.21 |  | 0 | CS ÚRS 2025 01 |  |  | základní | 1.051 | 140.0037 | 0.34269 | 45.6497 | 0 | 0 | 4 | K | 2 |  |  |  | ROZPOCET | 0 | 0 | 0 | 0 | 0 | 1 | 0 | 4 | 1625535202
|  | Online PSC |  | https://podminky.urs.cz/item/CS_URS_2025_01/311238663 | [15 empty] | Online PSC | 2
|  | VV |  | dle TZ a PD | [15 empty] | VV | 2 | 1 | True | 0 | ROZPOCET
|  | VV |  | 17,300*3,850*2 |  | 133.21 | [13 empty] | VV | 2 | 2 | True | 1 | ROZPOCET
| 35 | K | 311238931 | Založení zdiva z broušených cihel na zakládací maltu, tlouštky zdiva přes 150 do 175 mm | m | 4.76 |  | 0 | CS ÚRS 2025 01 |  |  | základní | 0.141 | 0.67116 | 0.0104 | 0.049504 | 0 | 0 | 4 | K | 2 |  |  |  | ROZPOCET | 0 | 0 | 0 | 0 | 0 | 1 | 0 | 4 | 1118250490
|  | Online PSC |  | https://podminky.urs.cz/item/CS_URS_2025_01/311238931 | [15 empty] | Online PSC | 2
|  | VV |  | dle TZ a PD | [15 empty] | VV | 2 | 1 | True | 0 | ROZPOCET
|  | VV |  | 4,760 |  | 4.76 | [13 empty] | VV | 2 | 2 | True | 1 | ROZPOCET
| 36 | K | 311238935 | Založení zdiva z broušených cihel na zakládací maltu, tlouštky zdiva přes 200 do 250 mm | m | 15.8 |  | 0 | CS ÚRS 2025 01 |  |  | základní | 0.178 | 2.8124 | 0.01552 | 0.24522 | 0 | 0 | 4 | K | 2 |  |  |  | ROZPOCET | 0 | 0 | 0 | 0 | 0 | 1 | 0 | 4 | 46664811
|  | Online PSC |  | https://podminky.urs.cz/item/CS_URS_2025_01/311238935 | [15 empty] | Online PSC | 2
|  | VV |  | dle TZ a PD | [15 empty] | VV | 2 | 1 | True | 0 | ROZPOCET
|  | VV |  | 8,850*2-1,000-0,900 |  | 15.8 | [13 empty] | VV | 2 | 2 | True | 1 | ROZPOCET
| 37 | K | 311238971 | Zakládací vrstva z hydrofobizovaných broušených cihel výšky 250 mm s integrovanou izolací, tloušťky 440 mm | m | 23.5 |  | 0 | CS ÚRS 2025 01 |  |  | základní | 0.294 | 6.909 | 0.11285 | 2.652 | 0 | 0 | 4 | K | 2 |  |  |  | ROZPOCET | 0 | 0 | 0 | 0 | 0 | 1 | 0 | 4 | -418572355
|  | Online PSC |  | https://podminky.urs.cz/item/CS_URS_2025_01/311238971 | [15 empty] | Online PSC | 2
|  | VV |  | dle TZ a PD | [15 empty] | VV | 2 | 1 | True | 0 | ROZPOCET
|  | VV |  | 17,1*2-1,920*5-1,100 |  | 23.5 | [13 empty] | VV | 2 | 2 | True | 1 | ROZPOCET
| 38 | K | 342244211 | Příčky jednoduché z cihel děrovaných broušených na tenkovrstvou maltu, pevnost cihel do P15, tl. příčky 115 mm | m2 | 56.238 |  | 0 | CS ÚRS 2025 01 |  |  | základní | 0.687 | 38.6355 | 0.09448 | 5.3134 | 0 | 0 | 4 | K | 2 |  |  |  | ROZPOCET | 0 | 0 | 0 | 0 | 0 | 1 | 0 | 4 | -915753015
|  | Online PSC |  | https://podminky.urs.cz/item/CS_URS_2025_01/342244211 | [15 empty] | Online PSC | 2
|  | VV |  | dle TZ a PD | [15 empty] | VV | 2 | 1 | True | 0 | ROZPOCET
|  | VV |  | (5,900+1,830*2+3,480+2,445)*3,850 |  | 59.617 | [13 empty] | VV | 2 | 2 | True | 0 | ROZPOCET
|  | VV |  | -0,900*(2,150+0,320)*4 |  | -8.892 | [13 empty] | VV | 2 | 2 | True | 0 | ROZPOCET
|  | VV |  | 2,445*3,600-1,150*(2,540+0,320) |  | 5.513 | [13 empty] | VV | 2 | 2 | True | 0 | ROZPOCET
|  | VV |  | Součet |  | 56.238 | [13 empty] | VV | 2 | 4 | True | 1 | ROZPOCET
| 39 | K | 342291121 | Ukotvení příček plochými kotvami, do konstrukce cihelné | m | 93.95 |  | 0 | CS ÚRS 2025 01 |  |  | základní | 0.2 | 18.79 | 0.00014 | 0.013153 | 0 | 0 | 4 | K | 2 |  |  |  | ROZPOCET | 0 | 0 | 0 | 0 | 0 | 1 | 0 | 4 | 2093412107
|  | Online PSC |  | https://podminky.urs.cz/item/CS_URS_2025_01/342291121 | [15 empty] | Online PSC | 2
|  | VV |  | dle TZ a PD | [15 empty] | VV | 2 | 1 | True | 0 | ROZPOCET
|  | VV |  | "tl. 175 mm" 3,850 |  | 3.85 | [13 empty] | VV | 2 | 2 | True | 0 | ROZPOCET
|  | VV |  | "tl. 240 mm" 3,850*4*2+3,400*2*2 |  | 44.4 | [13 empty] | VV | 2 | 2 | True | 0 | ROZPOCET
|  | VV |  | "tl. 115 mm" 3,850*10+3,600*2 |  | 45.7 | [13 empty] | VV | 2 | 2 | True | 0 | ROZPOCET
|  | VV |  | Součet |  | 93.95 | [13 empty] | VV | 2 | 4 | True | 1 | ROZPOCET
| 40 | K | 3-010R | D+M ocelových a systémových překladů | kpl | 1 |  | 0 | vlastní |  |  | základní | 0 | 0 | 0 | 0 | 0 | 0 | 4 | K | 2 |  |  |  | ROZPOCET | 0 | 0 | 0 | 0 | 0 | 1 | 0 | 4 | -338372467
|  | D | 4 | Vodorovné konstrukce |  |  |  | 0 | [5 empty] | 18906.0487 |  | 0 |  | 0 | 1 | D | 1 |  |  |  | ROZPOCET | [6 empty] | 0
| 41 | R | 420A0004 | Ztužující pásy a věnce železobetonové (včetně výztuže 70 kg/m3) třídy C 30/37 | m3 | 9.134 |  | 0 | ÚRS RYRO 2025 01 |  |  | základní | 727.25 | 6642.7015 | 0 | 0 | 0 | 0 | 4 | K | 2 |  |  |  | ROZPOCET | 0 | 0 | 0 | 0 | 0 | 1 | 0 | 4 | -845819902
|  | Online PSC |  | https://podminky.urs.cz/item/CS_URS_2025_01/420A0004 | [15 empty] | Online PSC | 2
|  | VV |  | dle TZ a PD | [15 empty] | VV | 2 | 1 | True | 0 | ROZPOCET
|  | VV |  | 17,3*0,440*0,6*2 |  | 9.134 | [13 empty] | VV | 2 | 2 | True | 1 | ROZPOCET
| 42 | R | 420A0011 | Ztužující pásy a věnce bednění bočnic dočasné včetně vzpěr | m2 | 41.52 |  | 0 | ÚRS RYRO 2025 01 |  |  | základní | 295.36 | 12263.3472 | 0 | 0 | 0 | 0 | 4 | K | 2 |  |  |  | ROZPOCET | 0 | 0 | 0 | 0 | 0 | 1 | 0 | 4 | -54972750
|  | Online PSC |  | https://podminky.urs.cz/item/CS_URS_2025_01/420A0011 | [15 empty] | Online PSC | 2
|  | VV |  | dle TZ a PD | [15 empty] | VV | 2 | 1 | True | 0 | ROZPOCET
|  | VV |  | 17,300*2*0,600*2 |  | 41.52 | [13 empty] | VV | 2 | 2 | True | 1 | ROZPOCET
|  | D | 6 | Úpravy povrchů, podlahy a osazování výplní |  |  |  | 0 | [5 empty] | 607.6832 |  | 59.619 |  | 0.0020657 | 1 | D | 1 |  |  |  | ROZPOCET | [6 empty] | 0
| 43 | K | 612131300 | Podkladní a spojovací vrstva vnitřních omítaných ploch vápenný postřik nanášený strojně celoplošně stěn | m2 | 550 |  | 0 | CS ÚRS 2025 01 |  |  | základní | 0.072 | 39.6 | 0.0065 | 3.575 | 0 | 0 | 4 | K | 2 |  |  |  | ROZPOCET | 0 | 0 | 0 | 0 | 0 | 1 | 0 | 4 | 1313574313
|  | Online PSC |  | https://podminky.urs.cz/item/CS_URS_2025_01/612131300 | [15 empty] | Online PSC | 2
| 44 | K | 612142001 | Pletivo vnitřních ploch v ploše nebo pruzích, na plném podkladu sklovláknité vtlačené do tmelu včetně tmelu stěn | m2 | 235 |  | 0 | CS ÚRS 2025 01 |  |  | základní | 0.36 | 84.6 | 0.00438 | 1.0293 | 0 | 0 | 4 | K | 2 |  |  |  | ROZPOCET | 0 | 0 | 0 | 0 | 0 | 1 | 0 | 4 | -1636775247
|  | Online PSC |  | https://podminky.urs.cz/item/CS_URS_2025_01/612142001 | [15 empty] | Online PSC | 2
| 45 | K | 612311141 | Omítka vápenná vnitřních ploch nanášená ručně dvouvrstvá štuková, tloušťky jádrové omítky do 10 mm a tloušťky štuku do 3 mm svislých konstrukcí stěn | m2 | 550 |  | 0 | CS ÚRS 2025 01 |  |  | základní | 0.46 | 253 | 0.01733 | 9.5315 | 0 | 0 | 4 | K | 2 |  |  |  | ROZPOCET | 0 | 0 | 0 | 0 | 0 | 1 | 0 | 4 | 978172394
|  | Online PSC |  | https://podminky.urs.cz/item/CS_URS_2025_01/612311141 | [15 empty] | Online PSC | 2
| 46 | K | 612325101 | Vápenocementová omítka rýh hrubá, ve stěnách, šířky rýhy do 150 mm | m2 | 3.41 |  | 0 | CS ÚRS 2025 01 |  |  | základní | 1.379 | 4.7024 | 0.0412 | 0.14049 | 0 | 0 | 4 | K | 2 |  |  |  | ROZPOCET | 0 | 0 | 0 | 0 | 0 | 1 | 0 | 4 | 1044357042
|  | Online PSC |  | https://podminky.urs.cz/item/CS_URS_2025_01/612325101 | [15 empty] | Online PSC | 2
|  | VV |  | dle TZ a PD | [15 empty] | VV | 2 | 1 | True | 0 | ROZPOCET
|  | VV |  | "pro profese ZTI apod." 15,500*0,150+15,500*0,070 |  | 3.41 | [13 empty] | VV | 2 | 2 | True | 1 | ROZPOCET
| 47 | K | 619991005 | Zakrytí vnitřních ploch před znečištěním PE fólií včetně pozdějšího odkrytí stěn nebo svislých ploch | m2 | 29.51 |  | 0 | CS ÚRS 2025 01 |  |  | základní | 0.02 | 0.5902 | 9e-05 | 0.0026559 | 6e-05 | 0.0017706 | 4 | K | 2 |  |  |  | ROZPOCET | 0 | 0 | 0 | 0 | 0 | 1 | 0 | 4 | 1712807052
|  | Online PSC |  | https://podminky.urs.cz/item/CS_URS_2025_01/619991005 | [15 empty] | Online PSC | 2
|  | VV |  | dle TZ a PD | [15 empty] | VV | 2 | 1 | True | 0 | ROZPOCET
|  | VV |  | otvory na fasádě | [15 empty] | VV | 2 | 1 | True | 0 | ROZPOCET
|  | VV |  | 1,920*2,550*5 |  | 24.48 | [13 empty] | VV | 2 | 2 | True | 0 | ROZPOCET
|  | VV |  | 1,100*2,500 |  | 2.75 | [13 empty] | VV | 2 | 2 | True | 0 | ROZPOCET
|  | VV |  | 1,000*1,000 |  | 1 | [13 empty] | VV | 2 | 2 | True | 0 | ROZPOCET
|  | VV |  | 0,800*0,800*2 |  | 1.28 | [13 empty] | VV | 2 | 2 | True | 0 | ROZPOCET
|  | VV |  | Součet |  | 29.51 | [13 empty] | VV | 2 | 4 | True | 1 | ROZPOCET
| 48 | K | 622131300 | Podkladní a spojovací vrstva vnějších omítaných ploch vápenný postřik nanášený strojně celoplošně stěn | m2 | 89.797 |  | 0 | CS ÚRS 2025 01 |  |  | základní | 0.042 | 3.7715 | 0.0065 | 0.58368 | 0 | 0 | 4 | K | 2 |  |  |  | ROZPOCET | 0 | 0 | 0 | 0 | 0 | 1 | 0 | 4 | -1099417655
|  | Online PSC |  | https://podminky.urs.cz/item/CS_URS_2025_01/622131300 | [15 empty] | Online PSC | 2
|  | VV |  | dle TZ a PD | [15 empty] | VV | 2 | 1 | True | 0 | ROZPOCET
|  | VV |  | fasáda 1.np | [15 empty] | VV | 2 | 1 | True | 0 | ROZPOCET
|  | VV |  | 17,1*3,200*2 |  | 109.44 | [13 empty] | VV | 2 | 2 | True | 0 | ROZPOCET
|  | VV |  | "odpočet otvorů na fasádě - viz pol. Zakrytí vnějších ploch" -29,51 |  | -29.51 | [13 empty] | VV | 2 | 2 | True | 0 | ROZPOCET
|  | VV |  | "ostění otvorů - viz pol. Začišťovací lišty" 77,080*0,200*0,64 |  | 9.867 | [13 empty] | VV | 2 | 2 | True | 0 | ROZPOCET
|  | VV |  | Součet |  | 89.797 | [13 empty] | VV | 2 | 4 | True | 1 | ROZPOCET
| 49 | K | 622143003 | Montáž omítkových profilů plastových, pozinkovaných nebo dřevěných upevněných vtlačením do podkladní vrstvy nebo přibitím rohových s tkaninou | m | 320 |  | 0 | CS ÚRS 2025 01 |  |  | základní | 0.11 | 35.2 | 0 | 0 | 0 | 0 | 4 | K | 2 |  |  |  | ROZPOCET | 0 | 0 | 0 | 0 | 0 | 1 | 0 | 4 | -1240417802
|  | Online PSC |  | https://podminky.urs.cz/item/CS_URS_2025_01/622143003 | [15 empty] | Online PSC | 2
|  | VV |  | 500*63,8% |  | 320
| 50 | M | 55343026 | profil rohový Pz+PVC pro vnější omítky tl 15mm | m | 56.7 |  | 0 | CS ÚRS 2025 01 |  |  | základní | 0 | 0 | 0.0001 | 0.00567 | 0 | 0 | 8 | M | 2 |  |  |  | ROZPOCET | 0 | 0 | 0 | 0 | 0 | 1 | 0 | 4 | 1290182560
|  | VV |  | 150*0,64*1,05 'Přepočtené koeficientem množství |  | 56.7 | [13 empty] | VV | 2 | 2 | False | 1 | ROZPOCET
| 51 | M | 55343023 | profil rohový Pz s kulatou hlavou pro vnitřní omítky tl 15mm | m | 224 |  | 0 | CS ÚRS 2025 01 |  |  | základní | 0 | 0 | 0.0001 | 0.0224 | 0 | 0 | 8 | M | 2 |  |  |  | ROZPOCET | 0 | 0 | 0 | 0 | 0 | 1 | 0 | 4 | 1657629195
|  | VV |  | 150*0,64*1,05'Přepočtené koeficientem množství |  | 224 | [13 empty] | VV | 2 | 2 | False | 1 | ROZPOCET
| 52 | K | 622143004 | Montáž omítkových profilů plastových, pozinkovaných nebo dřevěných upevněných vtlačením do podkladní vrstvy nebo přibitím začišťovacích samolepících pro vytvoření dilatujícího spoje s okenním rámem | m | 98 |  | 0 | CS ÚRS 2025 01 |  |  | základní | 0.096 | 9.408 | 0 | 0 | 0 | 0 | 4 | K | 2 |  |  |  | ROZPOCET | 0 | 0 | 0 | 0 | 0 | 1 | 0 | 4 | -629273273
|  | Online PSC |  | https://podminky.urs.cz/item/CS_URS_2025_01/622143004 | [15 empty] | Online PSC | 2
|  | VV |  | dle TZ a PD | [15 empty] | VV | 2 | 1 | True | 0 | ROZPOCET
|  | VV |  | otvory na fasádě 1.NP | [15 empty] | VV | 2 | 1 | True | 0 | ROZPOCET
|  | VV |  | (1,920+2,550*2)*5 |  | 35.1 | [13 empty] | VV | 2 | 2 | True | 0 | ROZPOCET
|  | VV |  | (1,100+2,500*2) |  | 6.1 | [13 empty] | VV | 2 | 2 | True | 0 | ROZPOCET
|  | VV |  | 1,000+1,000*2 |  | 3 | [13 empty] | VV | 2 | 2 | True | 0 | ROZPOCET
|  | VV |  | (0,800+0,800*2)*2 |  | 4.8 | [13 empty] | VV | 2 | 2 | True | 0 | ROZPOCET
|  | VV |  | Součet |  | 49 | [13 empty] | VV | 2 | 4 | True | 0 | ROZPOCET
|  | VV |  | "int+ext" 49,00*2 |  | 98 | [13 empty] | VV | 2 | 2 | True | 1 | ROZPOCET
| 53 | M | 59051476 | profil napojovací okenní PVC s výztužnou tkaninou 9mm | m | 103.596 |  | 0 | CS ÚRS 2025 01 |  |  | základní | 0 | 0 | 4e-05 | 0.0041438 | 0 | 0 | 8 | M | 2 |  |  |  | ROZPOCET | 0 | 0 | 0 | 0 | 0 | 1 | 0 | 4 | 990134790
|  | VV |  | 154,16*1,05*0,64 'Přepočtené koeficientem množství |  | 103.596 | [13 empty] | VV | 2 | 2 | False | 1 | ROZPOCET
| 54 | K | 622311341 | Omítka vápenná vnějších ploch nanášená strojně dvouvrstvá, tloušťky jádrové omítky do 15 mm a tloušťky štuku do 3 mm štuková stěn | m2 | 89.797 |  | 0 | CS ÚRS 2025 01 |  |  | základní | 0.37 | 33.2249 | 0.025 | 2.2449 | 0 | 0 | 4 | K | 2 |  |  |  | ROZPOCET | 0 | 0 | 0 | 0 | 0 | 1 | 0 | 4 | -246105186
|  | Online PSC |  | https://podminky.urs.cz/item/CS_URS_2025_01/622311341 | [15 empty] | Online PSC | 2
|  | VV |  | dle TZ a PD | [15 empty] | VV | 2 | 1 | True | 0 | ROZPOCET
|  | VV |  | fasáda 1.np | [15 empty] | VV | 2 | 1 | True | 0 | ROZPOCET
|  | VV |  | 17,1*3,200*2 |  | 109.44 | [13 empty] | VV | 2 | 2 | True | 0 | ROZPOCET
|  | VV |  | "odpočet otvorů na fasádě - viz pol. Zakrytí vnějších ploch" -29,51 |  | -29.51 | [13 empty] | VV | 2 | 2 | True | 0 | ROZPOCET
|  | VV |  | "ostění otvorů - viz pol. Začišťovací lišty" 77,080*0,200*0,64 |  | 9.867 | [13 empty] | VV | 2 | 2 | True | 0 | ROZPOCET
|  | VV |  | Součet |  | 89.797 | [13 empty] | VV | 2 | 4 | True | 1 | ROZPOCET
| 55 | K | 629991012 | Zakrytí vnějších ploch před znečištěním včetně pozdějšího odkrytí výplní otvorů a svislých ploch fólií přilepenou na začišťovací lištu | m2 | 29.51 |  | 0 | CS ÚRS 2025 01 |  |  | základní | 0.04 | 1.1804 | 2e-05 | 0.0005902 | 1e-05 | 0.0002951 | 4 | K | 2 |  |  |  | ROZPOCET | 0 | 0 | 0 | 0 | 0 | 1 | 0 | 4 | -555545964
|  | Online PSC |  | https://podminky.urs.cz/item/CS_URS_2025_01/629991012 | [15 empty] | Online PSC | 2
|  | VV |  | dle TZ a PD | [15 empty] | VV | 2 | 1 | True | 0 | ROZPOCET
|  | VV |  | otvory na fasádě 1.NP | [15 empty] | VV | 2 | 1 | True | 0 | ROZPOCET
|  | VV |  | 1,920*2,550*5 |  | 24.48 | [13 empty] | VV | 2 | 2 | True | 0 | ROZPOCET
|  | VV |  | 1,100*2,500 |  | 2.75 | [13 empty] | VV | 2 | 2 | True | 0 | ROZPOCET
|  | VV |  | 1,000*1,000 |  | 1 | [13 empty] | VV | 2 | 2 | True | 0 | ROZPOCET
|  | VV |  | 0,800*0,800*2 |  | 1.28 | [13 empty] | VV | 2 | 2 | True | 0 | ROZPOCET
|  | VV |  | Součet |  | 29.51 | [13 empty] | VV | 2 | 4 | True | 1 | ROZPOCET
| 56 | K | 631311115 | Mazanina z betonu prostého bez zvýšených nároků na prostředí tl. přes 50 do 80 mm tř. C 20/25 | m3 | 4.142 |  | 0 | CS ÚRS 2025 01 |  |  | základní | 3.213 | 13.3082 | 2.5019 | 10.3627 | 0 | 0 | 4 | K | 2 |  |  |  | ROZPOCET | 0 | 0 | 0 | 0 | 0 | 1 | 0 | 4 | -1603880083
|  | Online PSC |  | https://podminky.urs.cz/item/CS_URS_2025_01/631311115 | [15 empty] | Online PSC | 2
|  | VV |  | dle TZ a PD | [15 empty] | VV | 2 | 1 | True | 0 | ROZPOCET
|  | VV |  | 1.NP strop | [15 empty] | VV | 2 | 1 | True | 0 | ROZPOCET
|  | VV |  | "skladba E11" 7,800*8,850*0,060 |  | 4.142 | [13 empty] | VV | 2 | 2 | True | 1 | ROZPOCET
| 57 | K | 631319011 | Příplatek k cenám mazanin za úpravu povrchu mazaniny přehlazením, mazanina tl. přes 50 do 80 mm | m3 | 4.142 |  | 0 | CS ÚRS 2025 01 |  |  | základní | 2.7 | 11.1834 | 0 | 0 | 0 | 0 | 4 | K | 2 |  |  |  | ROZPOCET | 0 | 0 | 0 | 0 | 0 | 1 | 0 | 4 | 1335444802
|  | Online PSC |  | https://podminky.urs.cz/item/CS_URS_2025_01/631319011 | [15 empty] | Online PSC | 2
| 58 | K | 631319171 | Příplatek k cenám mazanin za stržení povrchu spodní vrstvy mazaniny latí před vložením výztuže nebo pletiva pro tl. obou vrstev mazaniny přes 50 do 80 mm | m3 | 4.142 |  | 0 | CS ÚRS 2025 01 |  |  | základní | 0.82 | 3.3964 | 0 | 0 | 0 | 0 | 4 | K | 2 |  |  |  | ROZPOCET | 0 | 0 | 0 | 0 | 0 | 1 | 0 | 4 | 1291598223
|  | Online PSC |  | https://podminky.urs.cz/item/CS_URS_2025_01/631319171 | [15 empty] | Online PSC | 2
| 59 | K | 631362021 | Výztuž mazanin ze svařovaných sítí z drátů typu KARI | t | 0.536 |  | 0 | CS ÚRS 2025 01 |  |  | základní | 15.231 | 8.1638 | 1.0628 | 0.56964 | 0 | 0 | 4 | K | 2 |  |  |  | ROZPOCET | 0 | 0 | 0 | 0 | 0 | 1 | 0 | 4 | -62513887
|  | Online PSC |  | https://podminky.urs.cz/item/CS_URS_2025_01/631362021 | [15 empty] | Online PSC | 2
|  | VV |  | dle TZ a PD | [15 empty] | VV | 2 | 1 | True | 0 | ROZPOCET
|  | VV |  | 1.NP, kari 150/150/4, váha 1,351 kg/m2 | [15 empty] | VV | 2 | 1 | True | 0 | ROZPOCET
|  | VV |  | "skladba P05, m.č. 102b, 104" (79,56+8,19)*1,351*1,2/1000 |  | 0.142 | [13 empty] | VV | 2 | 2 | True | 0 | ROZPOCET
|  | VV |  | 1.NP, kari 150/150/8, váha 5,267 kg/m2 | [15 empty] | VV | 2 | 1 | True | 0 | ROZPOCET
|  | VV |  | "skladba P06, m.č. 103, 105-110" (29,51+3,99+9,74+8,85+4,03+3,11+3,11)*5,267*1,2/1000 |  | 0.394 | [13 empty] | VV | 2 | 2 | True | 0 | ROZPOCET
|  | VV |  | Součet |  | 0.536 | [13 empty] | VV | 2 | 4 | True | 1 | ROZPOCET
| 60 | K | 632451234 | Potěr cementový samonivelační litý tř. C 25, tl. přes 45 do 50 mm | m2 | 150.09 |  | 0 | CS ÚRS 2025 01 |  |  | základní | 0.305 | 45.7775 | 0.11 | 16.5099 | 0 | 0 | 4 | K | 2 |  |  |  | ROZPOCET | 0 | 0 | 0 | 0 | 0 | 1 | 0 | 4 | -1069312678
|  | Online PSC |  | https://podminky.urs.cz/item/CS_URS_2025_01/632451234 | [15 empty] | Online PSC | 2
|  | VV |  | dle TZ a PD | [15 empty] | VV | 2 | 1 | True | 0 | ROZPOCET
|  | VV |  | 1.NP | [15 empty] | VV | 2 | 1 | True | 0 | ROZPOCET
|  | VV |  | "skladba P05, m.č. 102b, 104" 79,56+8,19 |  | 87.75 | [13 empty] | VV | 2 | 2 | True | 0 | ROZPOCET
|  | VV |  | "skladba P06, m.č. 103, 105-110" 29,51+3,99+9,74+8,85+4,03+3,11+3,11 |  | 62.34 | [13 empty] | VV | 2 | 2 | True | 0 | ROZPOCET
|  | VV |  | Součet |  | 150.09 | [13 empty] | VV | 2 | 4 | True | 1 | ROZPOCET
| 61 | K | 632451292 | Potěr cementový samonivelační litý Příplatek k cenám za každých dalších i započatých 5 mm tloušťky přes 50 mm tř. C 25 | m2 | 1124.49 |  | 0 | CS ÚRS 2025 01 |  |  | základní | 0.017 | 19.1163 | 0.011 | 12.3694 | 0 | 0 | 4 | K | 2 |  |  |  | ROZPOCET | 0 | 0 | 0 | 0 | 0 | 1 | 0 | 4 | 764518884
|  | Online PSC |  | https://podminky.urs.cz/item/CS_URS_2025_01/632451292 | [15 empty] | Online PSC | 2
|  | VV |  | dle TZ a PD | [15 empty] | VV | 2 | 1 | True | 0 | ROZPOCET
|  | VV |  | 1.NP | [15 empty] | VV | 2 | 1 | True | 0 | ROZPOCET
|  | VV |  | "skladba P05, m.č. 102b, 104" (79,56+8,19)*5 |  | 438.75 | [13 empty] | VV | 2 | 2 | True | 0 | ROZPOCET
|  | VV |  | "skladba P06, m.č. 103, 105-110 - tl. 105 mm" (29,51+3,99+9,74+8,85+4,03+3,11+3,11)*11 |  | 685.74 | [13 empty] | VV | 2 | 2 | True | 0 | ROZPOCET
|  | VV |  | Součet |  | 1124.49 | [13 empty] | VV | 2 | 4 | True | 1 | ROZPOCET
| 62 | K | 632481213 | Separační vrstva k oddělení podlahových vrstev z polyetylénové fólie | m2 | 62.34 |  | 0 | CS ÚRS 2025 01 |  |  | základní | 0.025 | 1.5585 | 0.00013 | 0.0081042 | 0 | 0 | 4 | K | 2 |  |  |  | ROZPOCET | 0 | 0 | 0 | 0 | 0 | 1 | 0 | 4 | 1010950162
|  | Online PSC |  | https://podminky.urs.cz/item/CS_URS_2025_01/632481213 | [15 empty] | Online PSC | 2
|  | VV |  | dle TZ a PD | [15 empty] | VV | 2 | 1 | True | 0 | ROZPOCET
|  | VV |  | 1.NP | [15 empty] | VV | 2 | 1 | True | 0 | ROZPOCET
|  | VV |  | "skladba P06, m.č. 103, 105-110" 29,51+3,99+9,74+8,85+4,03+3,11+3,11 |  | 62.34 | [13 empty] | VV | 2 | 2 | True | 0 | ROZPOCET
|  | VV |  | Součet |  | 62.34 | [13 empty] | VV | 2 | 4 | True | 1 | ROZPOCET
| 63 | K | 633811111 | Povrchová úprava betonových podlah broušení nerovností do 2 mm (stržení šlemu) | m2 | 150.09 |  | 0 | CS ÚRS 2025 01 |  |  | základní | 0.127 | 19.0614 | 0 | 0 | 0 | 0 | 4 | K | 2 |  |  |  | ROZPOCET | 0 | 0 | 0 | 0 | 0 | 1 | 0 | 4 | 1638341642
|  | Online PSC |  | https://podminky.urs.cz/item/CS_URS_2025_01/633811111 | [15 empty] | Online PSC | 2
| 64 | K | 6341121R | Obvodová dilatace mezi stěnou a mazaninou nebo potěrem podlahovým páskem z pěnového PE tl. do 15 mm | m | 103.267 |  | 0 | vlastní |  |  | základní | 0.032 | 3.3045 | 2e-05 | 0.0020653 | 0 | 0 | 4 | K | 2 |  |  |  | ROZPOCET | 0 | 0 | 0 | 0 | 0 | 1 | 0 | 4 | -1708200423
|  | VV |  | dle TZ a PD | [15 empty] | VV | 2 | 1 | True | 0 | ROZPOCET
|  | VV |  | 1.NP, m.č. 102b-110 | [15 empty] | VV | 2 | 1 | True | 0 | ROZPOCET
|  | VV |  | 67,0*0,33+8,1+12,7+15,0+8,2+7,3+7,3 |  | 103.267 | [13 empty] | VV | 2 | 2 | True | 0 | ROZPOCET
|  | VV |  | Součet |  | 103.267 | [13 empty] | VV | 2 | 4 | True | 1 | ROZPOCET
| 65 | K | 635211121 | Násyp lehký pod podlahy s udusáním a urovnáním povrchu z keramzitu | m3 | 5.868 |  | 0 | CS ÚRS 2025 01 |  |  | základní | 1.836 | 10.7736 | 0.42 | 2.4646 | 0 | 0 | 4 | K | 2 |  |  |  | ROZPOCET | 0 | 0 | 0 | 0 | 0 | 1 | 0 | 4 | 363578925
|  | Online PSC |  | https://podminky.urs.cz/item/CS_URS_2025_01/635211121 | [15 empty] | Online PSC | 2
|  | VV |  | dle TZ a PD | [15 empty] | VV | 2 | 1 | True | 0 | ROZPOCET
|  | VV |  | skladba E12 fr. 1-4 mm | [15 empty] | VV | 2 | 1 | True | 0 | ROZPOCET
|  | VV |  | "1.NP " (7,8+9,2)*8,850*0,039 |  | 5.868 | [13 empty] | VV | 2 | 2 | True | 1 | ROZPOCET
| 66 | K | 642946111 | Osazení stavebního pouzdra posuvných dveří do zděné příčky s jednou kapsou pro jedno dveřní křídlo průchozí šířky do 800 mm | kus | 2 |  | 0 | CS ÚRS 2025 01 |  |  | základní | 3.381 | 6.762 | 0.05362 | 0.10724 | 0 | 0 | 4 | K | 2 |  |  |  | ROZPOCET | 0 | 0 | 0 | 0 | 0 | 1 | 0 | 4 | 1030014118
|  | Online PSC |  | https://podminky.urs.cz/item/CS_URS_2025_01/642946111 | [15 empty] | Online PSC | 2
|  | VV |  | dle TZ a PD | [15 empty] | VV | 2 | 1 | True | 0 | ROZPOCET
|  | VV |  | 1.NP, m.č. 106,108, dveře D125, D126 | [15 empty] | VV | 2 | 1 | True | 0 | ROZPOCET
|  | VV |  | 1 |  | 2 | [13 empty] | VV | 2 | 2 | True | 1 | ROZPOCET
| 67 | M | 55331612 | pouzdro stavební do zdiva pro 1 křídlo posuvných dveří š 800mm v do 2100mm | kus | 2 |  | 0 | CS ÚRS 2025 01 |  |  | základní | 0 | 0 | 0.0425 | 0.085 | 0 | 0 | 8 | M | 2 |  |  |  | ROZPOCET | 0 | 0 | 0 | 0 | 0 | 1 | 0 | 4 | -1676110373
|  | D | 9 | Ostatní konstrukce a práce, bourání |  |  |  | 0 | [5 empty] | 207.0725 |  | 0.008332 |  | 0.98 | 1 | D | 1 |  |  |  | ROZPOCET | [6 empty] | 0
| 68 | K | 941211111 | Lešení řadové rámové lehké pracovní s podlahami s provozním zatížením tř. 3 do 200 kg/m2 šířky tř. SW06 od 0,6 do 0,9 m výšky do 10 m montáž | m2 | 392 |  | 0 | CS ÚRS 2025 01 |  |  | základní | 0.11 | 43.12 | 0 | 0 | 0 | 0 | 4 | K | 2 |  |  |  | ROZPOCET | 0 | 0 | 0 | 0 | 0 | 1 | 0 | 4 | -473996845
|  | Online PSC |  | https://podminky.urs.cz/item/CS_URS_2025_01/941211111 | [15 empty] | Online PSC | 2
|  | VV |  | dle TZ a PD | [15 empty] | VV | 2 | 1 | True | 0 | ROZPOCET
|  | VV |  | 28,000*7,000*2 |  | 392 | [13 empty] | VV | 2 | 2 | True | 1 | ROZPOCET
| 69 | K | 941211211 | Lešení řadové rámové lehké pracovní s podlahami s provozním zatížením tř. 3 do 200 kg/m2 šířky tř. SW06 od 0,6 do 0,9 m výšky do 10 m příplatek za každý den použití | m2 | 70560 |  | 0 | CS ÚRS 2025 01 |  |  | základní | 0 | 0 | 0 | 0 | 0 | 0 | 4 | K | 2 |  |  |  | ROZPOCET | 0 | 0 | 0 | 0 | 0 | 1 | 0 | 4 | 2002979596
|  | Online PSC |  | https://podminky.urs.cz/item/CS_URS_2025_01/941211211 | [15 empty] | Online PSC | 2
|  | VV |  | 392*180 'Přepočtené koeficientem množství |  | 70560 | [13 empty] | VV | 2 | 2 | False | 1 | ROZPOCET
| 70 | K | 941211311 | Odborná prohlídka lešení řadového rámového lehkého pracovního s podlahami s provozním zatížením tř. 3 do 200 kg/m2 šířky tř. SW06 od 0,6 do 0,9 m výšky do 25 m, celkové plochy do 500 m2 nezakrytého | kus | 1 |  | 0 | CS ÚRS 2025 01 |  |  | základní | 2 | 2 | 0 | 0 | 0 | 0 | 4 | K | 2 |  |  |  | ROZPOCET | 0 | 0 | 0 | 0 | 0 | 1 | 0 | 4 | 1757688095
|  | Online PSC |  | https://podminky.urs.cz/item/CS_URS_2025_01/941211311 | [15 empty] | Online PSC | 2
| 71 | K | 941211811 | Lešení řadové rámové lehké pracovní s podlahami s provozním zatížením tř. 3 do 200 kg/m2 šířky tř. SW06 od 0,6 do 0,9 m výšky do 10 m demontáž | m2 | 392 |  | 0 | CS ÚRS 2025 01 |  |  | základní | 0.069 | 27.048 | 0 | 0 | 0 | 0 | 4 | K | 2 |  |  |  | ROZPOCET | 0 | 0 | 0 | 0 | 0 | 1 | 0 | 4 | 991728749
|  | Online PSC |  | https://podminky.urs.cz/item/CS_URS_2025_01/941211811 | [15 empty] | Online PSC | 2
| 72 | K | 949101111 | Lešení pomocné pracovní pro objekty pozemních staveb pro zatížení do 150 kg/m2, o výšce lešeňové podlahy do 1,9 m | m2 | 432.61 |  | 0 | CS ÚRS 2025 01 |  |  | základní | 0.105 | 45.4241 | 0 | 0 | 0 | 0 | 16 | K | 2 |  |  |  | ROZPOCET | 0 | 0 | 0 | 0 | 0 | 1 | 0 | 16 | 1760580965
|  | Online PSC |  | https://podminky.urs.cz/item/CS_URS_2025_01/949101111 | [15 empty] | Online PSC | 2
|  | VV |  | dle TZ a PD | [15 empty] | VV | 2 | 1 | True | 0 | ROZPOCET
|  | VV |  | 224,310+208,300 |  | 432.61 | [13 empty] | VV | 2 | 2 | True | 1 | ROZPOCET
| 73 | K | 952901111 | Vyčištění budov nebo objektů před předáním do užívání budov bytové nebo občanské výstavby, světlé výšky podlaží do 4 m | m2 | 208.3 |  | 0 | CS ÚRS 2025 01 |  |  | základní | 0.308 | 64.1564 | 4e-05 | 0.008332 | 0 | 0 | 4 | K | 2 |  |  |  | ROZPOCET | 0 | 0 | 0 | 0 | 0 | 1 | 0 | 4 | 883221428
|  | Online PSC |  | https://podminky.urs.cz/item/CS_URS_2025_01/952901111 | [15 empty] | Online PSC | 2
| 74 | K | 974031142 | Vysekání rýh ve zdivu cihelném na maltu vápennou nebo vápenocementovou do hl. 70 mm a šířky do 70 mm | m | 20 |  | 0 | CS ÚRS 2025 01 |  |  | základní | 0.265 | 5.3 | 0 | 0 | 0.009 | 0.18 | 4 | K | 2 |  |  |  | ROZPOCET | 0 | 0 | 0 | 0 | 0 | 1 | 0 | 4 | -2004556228
|  | Online PSC |  | https://podminky.urs.cz/item/CS_URS_2025_01/974031142 | [15 empty] | Online PSC | 2
|  | VV |  | dle TZ a PD | [15 empty] | VV | 2 | 1 | True | 0 | ROZPOCET
|  | VV |  | "pro profese ZTI apod." 20,000 |  | 20 | [13 empty] | VV | 2 | 2 | True | 1 | ROZPOCET
| 75 | K | 974031164 | Vysekání rýh ve zdivu cihelném na maltu vápennou nebo vápenocementovou do hl. 150 mm a šířky do 150 mm | m | 20 |  | 0 | CS ÚRS 2025 01 |  |  | základní | 0.668 | 13.36 | 0 | 0 | 0.04 | 0.8 | 4 | K | 2 |  |  |  | ROZPOCET | 0 | 0 | 0 | 0 | 0 | 1 | 0 | 4 | -268789871
|  | Online PSC |  | https://podminky.urs.cz/item/CS_URS_2025_01/974031164 | [15 empty] | Online PSC | 2
|  | VV |  | dle TZ a PD | [15 empty] | VV | 2 | 1 | True | 0 | ROZPOCET
|  | VV |  | "pro profese ZTI apod." 20,000 |  | 20 | [13 empty] | VV | 2 | 2 | True | 1 | ROZPOCET
| 76 | K | 993111111 | Dovoz a odvoz lešení včetně naložení a složení řadového, na vzdálenost do 10 km | m2 | 392 |  | 0 | CS ÚRS 2025 01 |  |  | základní | 0.013 | 5.096 | 0 | 0 | 0 | 0 | 4 | K | 2 |  |  |  | ROZPOCET | 0 | 0 | 0 | 0 | 0 | 1 | 0 | 4 | 166152931
|  | Online PSC |  | https://podminky.urs.cz/item/CS_URS_2025_01/993111111 | [15 empty] | Online PSC | 2
| 77 | K | 993111119 | Dovoz a odvoz lešení včetně naložení a složení řadového, na vzdálenost Příplatek k ceně za každých dalších i započatých 10 km přes 10 km | m2 | 784 |  | 0 | CS ÚRS 2025 01 |  |  | základní | 0.002 | 1.568 | 0 | 0 | 0 | 0 | 4 | K | 2 |  |  |  | ROZPOCET | 0 | 0 | 0 | 0 | 0 | 1 | 0 | 4 | -209447937
|  | Online PSC |  | https://podminky.urs.cz/item/CS_URS_2025_01/993111119 | [15 empty] | Online PSC | 2
|  | VV |  | 392*2 'Přepočtené koeficientem množství |  | 784 | [13 empty] | VV | 2 | 2 | False | 1 | ROZPOCET
| 78 | K | 993-001R | Sekání kapes pro osazení stropnic, zazdívka zhlaví, vč. přesunu sutí, odvozu a uložení na skládce | kpl | 1 |  | 0 | vlastní |  |  | základní | 0 | 0 | 0 | 0 | 0 | 0 | 4 | K | 2 |  |  |  | ROZPOCET | 0 | 0 | 0 | 0 | 0 | 1 | 0 | 4 | 779849023
| 79 | K | 993-002R | Protipožární a bezpečnostní opatření - ucpávky, hasicí přístroje, piktogramy a informační cedulky apod. | kpl | 1 |  | 0 | vlastní |  |  | základní | 0 | 0 | 0 | 0 | 0 | 0 | 4 | K | 2 |  |  |  | ROZPOCET | 0 | 0 | 0 | 0 | 0 | 1 | 0 | 4 | 1192429749
|  | D | 99 | Přesun hmot |  |  |  | 0 | [5 empty] | 0 |  | 0 |  | 0 | 1 | D | 1 |  |  |  | ROZPOCET | [6 empty] | 0
| 80 | R | 990A0102 | Přesun hmot pro HSV a PSV výška budovy přes 6 do 12 m | % | 183436.62 |  | 0 | ÚRS RYRO 2025 01 |  |  | základní | 0 | 0 | 0 | 0 | 0 | 0 | 4 | K | 2 |  |  |  | ROZPOCET | 0 | 0 | 0 | 0 | 0 | 1 | 0 | 4 | -1698669718
|  | Online PSC |  | https://podminky.urs.cz/item/CS_URS_2025_01/990A0102 | [15 empty] | Online PSC | 2
|  | D | 997 | Doprava suti a vybouraných hmot |  |  |  | 0 | [5 empty] | 1.4126 |  | 0 |  | 0 | 1 | D | 1 |  |  |  | ROZPOCET | [6 empty] | 0
| 81 | K | 997013111 | Vnitrostaveništní doprava suti a vybouraných hmot vodorovně do 50 m s naložením základní pro budovy a haly výšky do 6 m | t | 0.983 |  | 0 | CS ÚRS 2025 01 |  |  | základní | 1.168 | 1.1481 | 0 | 0 | 0 | 0 | 4 | K | 2 |  |  |  | ROZPOCET | 0 | 0 | 0 | 0 | 0 | 1 | 0 | 4 | 1121745137
|  | Online PSC |  | https://podminky.urs.cz/item/CS_URS_2025_01/997013111 | [15 empty] | Online PSC | 2
| 82 | K | 997013501 | Odvoz suti a vybouraných hmot na skládku nebo meziskládku se složením, na vzdálenost do 1 km | t | 0.983 |  | 0 | CS ÚRS 2025 01 |  |  | základní | 0.125 | 0.12287 | 0 | 0 | 0 | 0 | 4 | K | 2 |  |  |  | ROZPOCET | 0 | 0 | 0 | 0 | 0 | 1 | 0 | 4 | -774446002
|  | Online PSC |  | https://podminky.urs.cz/item/CS_URS_2025_01/997013501 | [15 empty] | Online PSC | 2
| 83 | K | 997013509 | Odvoz suti a vybouraných hmot na skládku nebo meziskládku se složením, na vzdálenost Příplatek k ceně za každý další započatý 1 km přes 1 km | t | 23.592 |  | 0 | CS ÚRS 2025 01 |  |  | základní | 0.006 | 0.14155 | 0 | 0 | 0 | 0 | 4 | K | 2 |  |  |  | ROZPOCET | 0 | 0 | 0 | 0 | 0 | 1 | 0 | 4 | -738982445
|  | Online PSC |  | https://podminky.urs.cz/item/CS_URS_2025_01/997013509 | [15 empty] | Online PSC | 2
|  | VV |  | 0,983*24 'Přepočtené koeficientem množství |  | 23.592 | [13 empty] | VV | 2 | 2 | False | 1 | ROZPOCET
| 84 | K | 997013631 | Poplatek za uložení stavebního odpadu na skládce (skládkovné) směsného stavebního a demoličního zatříděného do Katalogu odpadů pod kódem 17 09 04 | t | 0.983 |  | 0 | CS ÚRS 2025 01 |  |  | základní | 0 | 0 | 0 | 0 | 0 | 0 | 4 | K | 2 |  |  |  | ROZPOCET | 0 | 0 | 0 | 0 | 0 | 1 | 0 | 4 | 945694838
|  | Online PSC |  | https://podminky.urs.cz/item/CS_URS_2025_01/997013631 | [15 empty] | Online PSC | 2
|  | D | PSV | Práce a dodávky PSV |  |  |  | 0 | [5 empty] | 73186.1086 |  | 101.2173 |  | 0 | 2 | D | 0 |  |  |  | ROZPOCET | [6 empty] | 0
|  | D | 711 | Izolace proti vodě, vlhkosti a plynům |  |  |  | 0 | [5 empty] | 130.1676 |  | 3.0451 |  | 0 | 2 | D | 1 |  |  |  | ROZPOCET | [6 empty] | 0
| 85 | K | 711111001 | Provedení izolace proti zemní vlhkosti natěradly a tmely za studena na ploše vodorovné V nátěrem penetračním | m2 | 165.164 |  | 0 | CS ÚRS 2025 01 |  |  | základní | 0.024 | 3.9639 | 0 | 0 | 0 | 0 | 16 | K | 2 |  |  |  | ROZPOCET | 0 | 0 | 0 | 0 | 0 | 1 | 0 | 16 | 513752587
|  | Online PSC |  | https://podminky.urs.cz/item/CS_URS_2025_01/711111001 | [15 empty] | Online PSC | 2
|  | VV |  | dle TZ a PD | [15 empty] | VV | 2 | 1 | True | 0 | ROZPOCET
|  | VV |  | skladba E02 | [15 empty] | VV | 2 | 1 | True | 0 | ROZPOCET
|  | VV |  | "zákl. deska" 17,08*9,670 |  | 165.164 | [13 empty] | VV | 2 | 2 | True | 1 | ROZPOCET
| 86 | M | 11163150 | lak penetrační asfaltový | t | 0.05 |  | 0 | CS ÚRS 2025 01 |  |  | základní | 0 | 0 | 1 | 0.05 | 0 | 0 | 32 | M | 2 |  |  |  | ROZPOCET | 0 | 0 | 0 | 0 | 0 | 1 | 0 | 16 | 68491831
|  | VV |  | 165,164*0,0003 'Přepočtené koeficientem množství |  | 0.05 | [13 empty] | VV | 2 | 2 | False | 1 | ROZPOCET
| 87 | K | 711112001 | Provedení izolace proti zemní vlhkosti natěradly a tmely za studena na ploše svislé S nátěrem penetračním | m2 | 66.49 |  | 0 | CS ÚRS 2025 01 |  |  | základní | 0.054 | 3.5905 | 0 | 0 | 0 | 0 | 16 | K | 2 |  |  |  | ROZPOCET | 0 | 0 | 0 | 0 | 0 | 1 | 0 | 16 | -512148771
|  | Online PSC |  | https://podminky.urs.cz/item/CS_URS_2025_01/711112001 | [15 empty] | Online PSC | 2
|  | VV |  | dle TZ a PD | [15 empty] | VV | 2 | 1 | True | 0 | ROZPOCET
|  | VV |  | "mezi budovou B a C" 9,670*2,300 |  | 22.241 | [13 empty] | VV | 2 | 2 | True | 0 | ROZPOCET
|  | VV |  | "podélně budova B" 17,08*1,300*2 |  | 44.08 | [13 empty] | VV | 2 | 2 | True | 0 | ROZPOCET
|  | VV |  | Součet |  | 66.49 | [13 empty] | VV | 2 | 4 | True | 1 | ROZPOCET
| 88 | M | 11163150 | lak penetrační asfaltový | t | 0.023 |  | 0 | CS ÚRS 2025 01 |  |  | základní | 0 | 0 | 1 | 0.023 | 0 | 0 | 32 | M | 2 |  |  |  | ROZPOCET | 0 | 0 | 0 | 0 | 0 | 1 | 0 | 16 | 1715417021
|  | VV |  | 66,49*0,00034 'Přepočtené koeficientem množství |  | 0.023 | [13 empty] | VV | 2 | 2 | False | 1 | ROZPOCET
| 89 | K | 711141559 | Provedení izolace proti zemní vlhkosti pásy přitavením NAIP na ploše vodorovné V | m2 | 330.328 |  | 0 | CS ÚRS 2025 01 |  |  | základní | 0.222 | 73.3328 | 0.0004 | 0.13213 | 0 | 0 | 16 | K | 2 |  |  |  | ROZPOCET | 0 | 0 | 0 | 0 | 0 | 1 | 0 | 16 | -2023387164
|  | Online PSC |  | https://podminky.urs.cz/item/CS_URS_2025_01/711141559 | [15 empty] | Online PSC | 2
|  | VV |  | dle TZ a PD | [15 empty] | VV | 2 | 1 | True | 0 | ROZPOCET
|  | VV |  | skladba E02 | [15 empty] | VV | 2 | 1 | True | 0 | ROZPOCET
|  | VV |  | "zákl. deska" 17,08*9,670*2 |  | 330.328 | [13 empty] | VV | 2 | 2 | True | 1 | ROZPOCET
| 90 | M | 62853004 | pás asfaltový natavitelný modifikovaný SBS s vložkou ze skleněné tkaniny a spalitelnou PE fólií nebo jemnozrnným minerálním posypem na horním povrchu tl 4,0mm | m2 | 192.499 |  | 0 | CS ÚRS 2025 01 |  |  | základní | 0 | 0 | 0.0054 | 1.0395 | 0 | 0 | 32 | M | 2 |  |  |  | ROZPOCET | 0 | 0 | 0 | 0 | 0 | 1 | 0 | 16 | 1842281935
|  | VV |  | 165,164*1,1655 'Přepočtené koeficientem množství |  | 192.499 | [13 empty] | VV | 2 | 2 | False | 1 | ROZPOCET
| 91 | M | 62856011 | pás asfaltový natavitelný modifikovaný SBS s vložkou z hliníkové fólie s textilií a spalitelnou PE fólií nebo jemnozrnným minerálním posypem na horním povrchu tl 4,0mm | m2 | 192.499 |  | 0 | CS ÚRS 2025 01 |  |  | základní | 0 | 0 | 0.0047 | 0.90475 | 0 | 0 | 32 | M | 2 |  |  |  | ROZPOCET | 0 | 0 | 0 | 0 | 0 | 1 | 0 | 16 | -1047041336
|  | VV |  | 165,164*1,1655 'Přepočtené koeficientem množství |  | 192.499 | [13 empty] | VV | 2 | 2 | False | 1 | ROZPOCET
| 92 | K | 711142559 | Provedení izolace proti zemní vlhkosti pásy přitavením NAIP na ploše svislé S | m2 | 189.54 |  | 0 | CS ÚRS 2025 01 |  |  | základní | 0.26 | 49.2804 | 0.0004 | 0.075816 | 0 | 0 | 16 | K | 2 |  |  |  | ROZPOCET | 0 | 0 | 0 | 0 | 0 | 1 | 0 | 16 | -1466825836
|  | Online PSC |  | https://podminky.urs.cz/item/CS_URS_2025_01/711142559 | [15 empty] | Online PSC | 2
|  | VV |  | dle TZ a PD | [15 empty] | VV | 2 | 1 | True | 0 | ROZPOCET
|  | VV |  | "mezi budovou B a C" 9,670*2,300 |  | 22.241 | [13 empty] | VV | 2 | 2 | True | 0 | ROZPOCET
|  | VV |  | "podélně budova B" 17,08*1,300*2 |  | 44.08 | [13 empty] | VV | 2 | 2 | True | 0 | ROZPOCET
|  | VV |  | Součet |  | 66.49 | [13 empty] | VV | 2 | 4 | True | 0 | ROZPOCET
|  | VV |  | "2x" 66,490*2 |  | 132.98 | [13 empty] | VV | 2 | 2 | True | 1 | ROZPOCET
| 93 | M | 62853004 | pás asfaltový natavitelný modifikovaný SBS s vložkou ze skleněné tkaniny a spalitelnou PE fólií nebo jemnozrnným minerálním posypem na horním povrchu tl 4,0mm | m2 | 81.184 |  | 0 | CS ÚRS 2025 01 |  |  | základní | 0 | 0 | 0.0054 | 0.43839 | 0 | 0 | 32 | M | 2 |  |  |  | ROZPOCET | 0 | 0 | 0 | 0 | 0 | 1 | 0 | 16 | -1970503210
|  | VV |  | 66,490*1,221 'Přepočtené koeficientem množství |  | 81.184 | [13 empty] | VV | 2 | 2 | False | 1 | ROZPOCET
| 94 | M | 62856011 | pás asfaltový natavitelný modifikovaný SBS s vložkou z hliníkové fólie s textilií a spalitelnou PE fólií nebo jemnozrnným minerálním posypem na horním povrchu tl 4,0mm | m2 | 81.184 |  | 0 | CS ÚRS 2025 01 |  |  | základní | 0 | 0 | 0.0047 | 0.38156 | 0 | 0 | 32 | M | 2 |  |  |  | ROZPOCET | 0 | 0 | 0 | 0 | 0 | 1 | 0 | 16 | 1243422340
|  | VV |  | 66,490*1,221 'Přepočtené koeficientem množství |  | 81.184 | [13 empty] | VV | 2 | 2 | False | 1 | ROZPOCET
|  | D | 713 | Izolace tepelné |  |  |  | 0 | [5 empty] | 208.579 |  | 8.9215 |  | 0 | 2 | D | 1 |  |  |  | ROZPOCET | [6 empty] | 0
| 95 | K | 713121111 | Montáž tepelné izolace podlah rohožemi, pásy, deskami, dílci, bloky (izolační materiál ve specifikaci) kladenými volně jednovrstvá | m2 | 208.3 |  | 0 | CS ÚRS 2025 01 |  |  | základní | 0.111 | 23.1213 | 0 | 0 | 0 | 0 | 16 | K | 2 |  |  |  | ROZPOCET | 0 | 0 | 0 | 0 | 0 | 1 | 0 | 16 | -521209101
|  | Online PSC |  | https://podminky.urs.cz/item/CS_URS_2025_01/713121111 | [15 empty] | Online PSC | 2
|  | VV |  | dle TZ a PD | [15 empty] | VV | 2 | 1 | True | 0 | ROZPOCET
|  | VV |  | 2.NP | [15 empty] | VV | 2 | 1 | True | 0 | ROZPOCET
|  | VV |  | "skladba P17, m.č. 215 - MV tl. 30 mm" 56,34 |  | 56.34 | [13 empty] | VV | 2 | 2 | True | 0 | ROZPOCET
|  | VV |  | "skladba P18, m.č. 205-214 - MV tl. 50 mm" 10,98*8+10,97*2 |  | 109.78 | [13 empty] | VV | 2 | 2 | True | 0 | ROZPOCET
|  | VV |  | "skladba P19, m.č. 201-204 - MV tl. 40 mm" 10,35+10,31+10,76*2 |  | 42.18 | [13 empty] | VV | 2 | 2 | True | 0 | ROZPOCET
|  | VV |  | Součet |  | 208.3 | [13 empty] | VV | 2 | 4 | True | 1 | ROZPOCET
| 96 | M | 63231205 | deska čedičová minerální pro snížení kročejového hluku (max. zatížení 4 kN/m2) tl 30mm | m2 | 59.157 |  | 0 | CS ÚRS 2025 01 |  |  | základní | 0 | 0 | 0.00444 | 0.26266 | 0 | 0 | 32 | M | 2 |  |  |  | ROZPOCET | 0 | 0 | 0 | 0 | 0 | 1 | 0 | 16 | -2146323359
|  | VV |  | 56,34*1,05 'Přepočtené koeficientem množství |  | 59.157 | [13 empty] | VV | 2 | 2 | False | 1 | ROZPOCET
| 97 | M | 63231207 | deska čedičová minerální pro snížení kročejového hluku (max. zatížení 4 kN/m2) tl 50mm | m2 | 115.269 |  | 0 | CS ÚRS 2025 01 |  |  | základní | 0 | 0 | 0.0074 | 0.85299 | 0 | 0 | 32 | M | 2 |  |  |  | ROZPOCET | 0 | 0 | 0 | 0 | 0 | 1 | 0 | 16 | 254237518
|  | VV |  | 109,78*1,05 'Přepočtené koeficientem množství |  | 115.269 | [13 empty] | VV | 2 | 2 | False | 1 | ROZPOCET
| 98 | M | RMAT0001 | kročejová izolace z kamenné vlny tl. 40 mm | m2 | 44.289 |  | 0 | vlastní |  |  | základní | 0 | 0 | 0 | 0 | 0 | 0 | 32 | M | 2 |  |  |  | ROZPOCET | 0 | 0 | 0 | 0 | 0 | 1 | 0 | 16 | -1646080821
|  | VV |  | 42,18*1,05 'Přepočtené koeficientem množství |  | 44.289 | [13 empty] | VV | 2 | 2 | False | 1 | ROZPOCET
| 99 | K | 713121121 | Montáž tepelné izolace podlah rohožemi, pásy, deskami, dílci, bloky (izolační materiál ve specifikaci) kladenými volně dvouvrstvá | m2 | 150.09 |  | 0 | CS ÚRS 2025 01 |  |  | základní | 0.167 | 25.065 | 0 | 0 | 0 | 0 | 16 | K | 2 |  |  |  | ROZPOCET | 0 | 0 | 0 | 0 | 0 | 1 | 0 | 16 | 46746988
|  | Online PSC |  | https://podminky.urs.cz/item/CS_URS_2025_01/713121121 | [15 empty] | Online PSC | 2
|  | VV |  | dle TZ a PD | [15 empty] | VV | 2 | 1 | True | 0 | ROZPOCET
|  | VV |  | 1.NP | [15 empty] | VV | 2 | 1 | True | 0 | ROZPOCET
|  | VV |  | "skladba P05, m.č. 102b, 104" 79,56+8,19 |  | 87.75 | [13 empty] | VV | 2 | 2 | True | 0 | ROZPOCET
|  | VV |  | "skladba P06, m.č. 103, 105-110" 29,51+3,99+9,74+8,85+4,03+3,11+3,11 |  | 62.34 | [13 empty] | VV | 2 | 2 | True | 0 | ROZPOCET
|  | VV |  | Součet |  | 150.09 | [13 empty] | VV | 2 | 4 | True | 1 | ROZPOCET
| 100 | M | 28372306 | deska EPS 100 pro konstrukce s běžným zatížením λ=0,037 tl 60mm | m2 | 315.189 |  | 0 | CS ÚRS 2025 01 |  |  | základní | 0 | 0 | 0.0015 | 0.47278 | 0 | 0 | 32 | M | 2 |  |  |  | ROZPOCET | 0 | 0 | 0 | 0 | 0 | 1 | 0 | 16 | 845160808
|  | VV |  | 150,09*2,1 'Přepočtené koeficientem množství |  | 315.189 | [13 empty] | VV | 2 | 2 | False | 1 | ROZPOCET
| 101 | K | 713131241 | Montáž tepelné izolace stěn rohožemi, pásy, deskami, dílci, bloky (izolační materiál ve specifikaci) lepením celoplošně s mechanickým kotvením, tloušťky izolace do 100 mm | m2 | 93.895 |  | 0 | CS ÚRS 2025 01 |  |  | základní | 0.311 | 29.2013 | 0.00612 | 0.57464 | 0 | 0 | 16 | K | 2 |  |  |  | ROZPOCET | 0 | 0 | 0 | 0 | 0 | 1 | 0 | 16 | -1445381513
|  | Online PSC |  | https://podminky.urs.cz/item/CS_URS_2025_01/713131241 | [15 empty] | Online PSC | 2
|  | VV |  | dle TZ a PD | [15 empty] | VV | 2 | 1 | True | 0 | ROZPOCET
|  | VV |  | 1.NP, TI mezi budovou B a C | [15 empty] | VV | 2 | 1 | True | 0 | ROZPOCET
|  | VV |  | "skladba S54" 8,900*3,850 |  | 34.265 | [13 empty] | VV | 2 | 2 | True | 1 | ROZPOCET
|  | VV |  | "skladba S08" 14,65m2 (J)+14,62m2(S) |  | 29.27 | [13 empty] | VV | 2 | 2 | True | 1 | ROZPOCET
|  | VV |  | "zateplení věnců obvodové stěny" 15,075+15,288 |  | 30.36 | [13 empty] | VV | 2 | 2 | True | 1 | ROZPOCET
|  | VV |  | Součet |  | 93.895 | [13 empty] | VV | 2 | 2 | True | 1 | ROZPOCET
| 102 | M | 28376404 | deska XPS hrana rovná a strukturovaný povrch λ=0,033 | m3 | 9.86 |  | 0 | CS ÚRS 2025 01 |  |  | základní | 0 | 0 | 0.032 | 0.31552 | 0 | 0 | 32 | M | 2 |  |  |  | ROZPOCET | 0 | 0 | 0 | 0 | 0 | 1 | 0 | 16 | 1843634708
|  | VV |  | "zateplení mezi B a C" 34,265*0,100 |  | 3.427 | [13 empty] | VV | 2 | 2 | True | 1 | ROZPOCET
|  | VV |  | "zateplení věnců obvodové stěny" 30,36*0,100 |  | 3.036
|  | vV |  | zateplení soklu obvodové stěny 29,27*0,6 |  | 2.927
|  | VV |  | Součet |  | 9.39 | [13 empty] | VV | 2 | 2 | True | 1 | ROZPOCET
|  | VV |  | 9,390*1,05 'Přepočtené koeficientem množství |  | 9.86 | [13 empty] | VV | 2 | 2 | False | 1 | ROZPOCET
| 103 | K | 713151111 | Montáž tepelné izolace střech šikmých rohožemi, pásy, deskami (izolační materiál ve specifikaci) kladenými volně mezi krokve | m2 | 310.88 |  | 0 | CS ÚRS 2025 01 |  |  | základní | 0.172 | 53.4714 | 0 | 0 | 0 | 0 | 16 | K | 2 |  |  |  | ROZPOCET | 0 | 0 | 0 | 0 | 0 | 1 | 0 | 16 | 1094819645
|  | Online PSC |  | https://podminky.urs.cz/item/CS_URS_2025_01/713151111 | [15 empty] | Online PSC | 2
|  | VV |  | dle TZ a PD | [15 empty] | VV | 2 | 1 | True | 0 | ROZPOCET
|  | VV |  | skladba R03 | [15 empty] | VV | 2 | 1 | True | 0 | ROZPOCET
|  | VV |  | (1,700+3,200+0,900)*2*26,800 |  | 310.88 | [13 empty] | VV | 2 | 2 | True | 1 | ROZPOCET
| 104 | M | 63152484 | deska tepelně izolační minerální univerzální λ=0,036-0,037 | m3 | 58.756 |  | 0 | CS ÚRS 2025 01 |  |  | základní | 0 | 0 | 0.0304 | 1.7862 | 0 | 0 | 32 | M | 2 |  |  |  | ROZPOCET | 0 | 0 | 0 | 0 | 0 | 1 | 0 | 16 | 146923736
|  | VV |  | 310,880*0,180 |  | 55.958 | [13 empty] | VV | 2 | 2 | True | 1 | ROZPOCET
|  | VV |  | 55,958*1,05 'Přepočtené koeficientem množství |  | 58.756 | [13 empty] | VV | 2 | 2 | False | 1 | ROZPOCET
| 105 | K | 713-R03 | Montáž nadkrokevní systémové tepelné izolace z tepelně izolačních trámků a desek z minerální vlny včetně dodávky trámku, bez dodávky výplňové minerální tepelné izolace sklonu střechy přes 30 do 45° trámky z expandovaného polystyrenu, tloušťky 140 mm | m2 | 310.88 |  | 0 | vlastní |  |  | základní | 0.25 | 77.72 | 0.00058 | 0.18031 | 0 | 0 | 16 | K | 2 |  |  |  | ROZPOCET | 0 | 0 | 0 | 0 | 0 | 1 | 0 | 16 | -1077787026
|  | VV |  | dle TZ a PD | [15 empty] | VV | 2 | 1 | True | 0 | ROZPOCET
|  | VV |  | skladba R03 | [15 empty] | VV | 2 | 1 | True | 0 | ROZPOCET
|  | VV |  | (1,700+3,200+0,900)*2*26,800 |  | 310.88 | [13 empty] | VV | 2 | 2 | True | 1 | ROZPOCET
| 106 | M | 631-001R.1 | deska tepelně izolační minerální vkládaná do roštů λ=0,037 tl 140mm | m2 | 559.556 |  | 0 | vlastní |  |  | základní | 0 | 0 | 0.008 | 4.4764 | 0 | 0 | 32 | M | 2 |  |  |  | ROZPOCET | 0 | 0 | 0 | 0 | 0 | 1 | 0 | 16 | 2017292426
|  | VV |  | 310,88*1,79991 'Přepočtené koeficientem množství |  | 559.556 | [13 empty] | VV | 2 | 2 | False | 1 | ROZPOCET
|  | D | 714 | Akustická a protiotřesová opatření |  |  |  | 0 | [5 empty] | 0 |  | 0 |  | 0 | 2 | D | 1 |  |  |  | ROZPOCET | [6 empty] | 0
| 107 | K | 714-001R | D+M Akustický podhled | m2 | 79.56 |  | 0 | vlastní |  |  | základní | 0 | 0 | 0 | 0 | 0 | 0 | 16 | K | 2 |  |  |  | ROZPOCET | 0 | 0 | 0 | 0 | 0 | 1 | 0 | 16 | -447427954
|  | VV |  | dle TZ a PD | [15 empty] | VV | 2 | 1 | True | 0 | ROZPOCET
|  | VV |  | skladba C01 | [15 empty] | VV | 2 | 1 | True | 0 | ROZPOCET
|  | VV |  | "1.NP, m.č. 102b" 79,56 |  | 79.56 | [13 empty] | VV | 2 | 2 | True | 1 | ROZPOCET
|  | D | 736 | Ústřední vytápění - plošné vytápění a chlazení |  |  |  | 0 | [5 empty] | 9.7119 |  | 0.10683 |  | 0 | 2 | D | 1 |  |  |  | ROZPOCET | [6 empty] | 0
| 108 | K | 736110261 | Trubkové teplovodní podlahové vytápění systémová deska s tepelnou izolací, výšky 30 až 31 mm | m2 | 88.29 |  | 0 | CS ÚRS 2025 01 |  |  | základní | 0.11 | 9.7119 | 0.00121 | 0.10683 | 0 | 0 | 16 | K | 2 |  |  |  | ROZPOCET | 0 | 0 | 0 | 0 | 0 | 1 | 0 | 16 | -1009288465
|  | Online PSC |  | https://podminky.urs.cz/item/CS_URS_2025_01/736110261 | [15 empty] | Online PSC | 2
|  | VV |  | dle TZ a PD | [15 empty] | VV | 2 | 1 | True | 0 | ROZPOCET
|  | VV |  | 1.NP | [15 empty] | VV | 2 | 1 | True | 0 | ROZPOCET
|  | VV |  | "skladba P05, m.č. 102b, 104" 79,56+8,73 |  | 88.29 | [13 empty] | VV | 2 | 2 | True | 1 | ROZPOCET
|  | D | 762 | Konstrukce tesařské |  |  |  | 0 | [5 empty] | 612.8342 |  | 29.1241 |  | 0 | 2 | D | 1 |  |  |  | ROZPOCET | [6 empty] | 0
| 109 | K | 762-001R | Dodávka a montáž vazníků krovu, dle konstrukční části, vč. zavětrování, impregnace, zvedací techniky apod. | kpl | 1 |  | 0 | vlastní |  |  | základní | 0 | 0 | 0 | 0 | 0 | 0 | 16 | K | 2 |  |  |  | ROZPOCET | 0 | 0 | 0 | 0 | 0 | 1 | 0 | 16 | 1055421666
| 110 | K | 762342211 | Montáž laťování střech jednoduchých sklonu do 60° při osové vzdálenosti latí do 150 mm | m2 | 310.88 |  | 0 | CS ÚRS 2025 01 |  |  | základní | 0.22 | 68.3936 | 0 | 0 | 0 | 0 | 16 | K | 2 |  |  |  | ROZPOCET | 0 | 0 | 0 | 0 | 0 | 1 | 0 | 16 | 1334527736
|  | Online PSC |  | https://podminky.urs.cz/item/CS_URS_2025_01/762342211 | [15 empty] | Online PSC | 2
|  | VV |  | dle TZ a PD | [15 empty] | VV | 2 | 1 | True | 0 | ROZPOCET
|  | VV |  | skladba R03 | [15 empty] | VV | 2 | 1 | True | 0 | ROZPOCET
|  | VV |  | (1,700+3,200+0,900)*2*26,800 |  | 310.88 | [13 empty] | VV | 2 | 2 | True | 1 | ROZPOCET
| 111 | M | 60514114 | řezivo jehličnaté lať impregnovaná dl 4 m | m3 | 7.797 |  | 0 | CS ÚRS 2025 01 |  |  | základní | 0 | 0 | 0.55 | 4.2884 | 0 | 0 | 32 | M | 2 |  |  |  | ROZPOCET | 0 | 0 | 0 | 0 | 0 | 1 | 0 | 16 | -1400689430
|  | VV |  | "délka 9,5 bm/m2" 310,880*9,5 |  | 2953.36 | [13 empty] | VV | 2 | 2 | True | 0 | ROZPOCET
|  | VV |  | 2953,360*0,060*0,040 |  | 7.088 | [13 empty] | VV | 2 | 2 | True | 1 | ROZPOCET
|  | VV |  | 7,088*1,1 'Přepočtené koeficientem množství |  | 7.797 | [13 empty] | VV | 2 | 2 | False | 1 | ROZPOCET
| 112 | K | 762342523 | Montáž laťování montáž kontralatí přes tepelnou izolaci tloušťky přes 140 mm do 200 mm | m | 476 |  | 0 | CS ÚRS 2025 01 |  |  | základní | 0.125 | 59.5 | 0.00018 | 0.08568 | 0 | 0 | 16 | K | 2 |  |  |  | ROZPOCET | 0 | 0 | 0 | 0 | 0 | 1 | 0 | 16 | -1026719955
|  | Online PSC |  | https://podminky.urs.cz/item/CS_URS_2025_01/762342523 | [15 empty] | Online PSC | 2
|  | VV |  | dle TZ a PD | [15 empty] | VV | 2 | 1 | True | 0 | ROZPOCET
|  | VV |  | "skladba R03 odhad" 35*(1,700*2+4,100*2+1,000*2) |  | 476 | [13 empty] | VV | 2 | 2 | True | 1 | ROZPOCET
| 113 | M | 60514114 | řezivo jehličnaté lať impregnovaná dl 4 m | m3 | 1.256 |  | 0 | CS ÚRS 2025 01 |  |  | základní | 0 | 0 | 0.55 | 0.6908 | 0 | 0 | 32 | M | 2 |  |  |  | ROZPOCET | 0 | 0 | 0 | 0 | 0 | 1 | 0 | 16 | -1872212498
|  | VV |  | 476*0,060*0,040 |  | 1.142 | [13 empty] | VV | 2 | 2 | True | 1 | ROZPOCET
|  | VV |  | 1,142*1,1 'Přepočtené koeficientem množství |  | 1.256 | [13 empty] | VV | 2 | 2 | False | 1 | ROZPOCET
| 114 | K | 762395000 | Spojovací prostředky krovů, bednění a laťování, nadstřešních konstrukcí svorníky, prkna, hřebíky, pásová ocel, vruty | m3 | 9.053 |  | 0 | CS ÚRS 2025 01 |  |  | základní | 0 | 0 | 0.02284 | 0.20677 | 0 | 0 | 16 | K | 2 |  |  |  | ROZPOCET | 0 | 0 | 0 | 0 | 0 | 1 | 0 | 16 | 1264556421
|  | Online PSC |  | https://podminky.urs.cz/item/CS_URS_2025_01/762395000 | [15 empty] | Online PSC | 2
|  | VV |  | dle TZ a PD | [15 empty] | VV | 2 | 1 | True | 0 | ROZPOCET
|  | VV |  | 7,797+1,256 |  | 9.053 | [13 empty] | VV | 2 | 2 | True | 1 | ROZPOCET
| 115 | K | 762511296 | Podlahové konstrukce podkladové z dřevoštěpkových desek OSB dvouvrstvých šroubovaných na pero a drážku 2x18 mm | m2 | 166.12 |  | 0 | CS ÚRS 2025 01 |  |  | základní | 0.55 | 91.366 | 0.02265 | 3.7626 | 0 | 0 | 16 | K | 2 |  |  |  | ROZPOCET | 0 | 0 | 0 | 0 | 0 | 1 | 0 | 16 | 751607809
|  | Online PSC |  | https://podminky.urs.cz/item/CS_URS_2025_01/762511296 | [15 empty] | Online PSC | 2
|  | VV |  | dle TZ a PD | [15 empty] | VV | 2 | 1 | True | 0 | ROZPOCET
|  | VV |  | 2.NP | [15 empty] | VV | 2 | 1 | True | 0 | ROZPOCET
|  | VV |  | "skladba P17, m.č. 215" 56,34 |  | 56.34 | [13 empty] | VV | 2 | 2 | True | 0 | ROZPOCET
|  | VV |  | "skladba P18, m.č. 205-214 " 10,98*8+10,97*2 |  | 109.78 | [13 empty] | VV | 2 | 2 | True | 0 | ROZPOCET
|  | VV |  | Součet |  | 166.12 | [13 empty] | VV | 2 | 4 | True | 1 | ROZPOCET
| 116 | K | 762595001 | Spojovací prostředky podlah a podkladových konstrukcí hřebíky, vruty | m2 | 166.12 |  | 0 | CS ÚRS 2025 01 |  |  | základní | 0 | 0 | 0.00018 | 0.029902 | 0 | 0 | 16 | K | 2 |  |  |  | ROZPOCET | 0 | 0 | 0 | 0 | 0 | 1 | 0 | 16 | -265253038
|  | Online PSC |  | https://podminky.urs.cz/item/CS_URS_2025_01/762595001 | [15 empty] | Online PSC | 2
| 116b | K | 59533230R | Podlahové konstrukce podkladové z cementovláknitých podlahových desek pro vlhké prostory tl. 2x12,5mm | m2 | 42.18 |  | 0 | RTS 2025 01 |  |  | základní | 0.55 | 23.199 | 0.02265 | 0.95538 | 0 | 0 | 16 | K | 2 |  |  |  | ROZPOCET | 0 | 0 | 0 | 0 | 0 | 1 | 0 | 16 | 751607809
|  | VV |  | dle TZ a PD | [15 empty] | VV | 2 | 1 | True | 0 | ROZPOCET
|  | VV |  | 2.NP | [15 empty] | VV | 2 | 1 | True | 0 | ROZPOCET
|  | VV |  | "skladba P19, m.č. 201-204" 10,35+10,31+10,76*2 |  | 42.18 | [13 empty] | VV | 2 | 2 | True | 0 | ROZPOCET
| 116c | K | 59597004R | Podlahové konstrukce podkladové ze sádrovkláknitých desek tl. 10mm | m2 | 42.18 |  | 0 | RTS 2025 01 |  |  | základní | 0.55 | 23.199 | 0.02265 | 0.95538 | 0 | 0 | 16 | K | 2 |  |  |  | ROZPOCET | 0 | 0 | 0 | 0 | 0 | 1 | 0 | 16 | 751607809
|  | VV |  | dle TZ a PD | [15 empty] | VV | 2 | 1 | True | 0 | ROZPOCET
|  | VV |  | 2.NP | [15 empty] | VV | 2 | 1 | True | 0 | ROZPOCET
|  | VV |  | "skladba P19, m.č. 201-204" 10,35+10,31+10,76*2 |  | 42.18 | [13 empty] | VV | 2 | 2 | True | 0 | ROZPOCET
| 116d | K | 762341210 | Montáž bednění střech rovných a šikmých sklonu do 60° s vyřezáním otvorů z prken hrubých na sraz tl. do 32 mm | m2 | 310.88 |  | 0 | CS ÚRS 2025 01 |  |  | základní | 0.55 | 170.984 | 0.02265 | 7.0414 | 0 | 0 | 16 | K | 2 |  |  |  | ROZPOCET | 0 | 0 | 0 | 0 | 0 | 1 | 0 | 16 | 751607809
|  | VV |  | dle TZ a PD | [15 empty] | VV | 2 | 1 | True | 0 | ROZPOCET
|  | VV |  | skladba R03 | [15 empty] | VV | 2 | 1 | True | 0 | ROZPOCET
| 116e | M | 60514114 | řezivo jehličnaté boční prkno 20-30mm | m3 | 8.459 |  | 0 | CS ÚRS 2025 01 |  |  | základní | 0 | 0 | 0.55 | 4.6524 | 0 | 0 | 32 | M | 2 |  |  |  | ROZPOCET | 0 | 0 | 0 | 0 | 0 | 1 | 0 | 16 | -1872212498
|  | VV |  | 310,88*0,025 |  | 7.772 | [13 empty] | VV | 2 | 2 | True | 1 | ROZPOCET
|  | VV |  | 1,142*1,1 'Přepočtené koeficientem množství |  | 8.549 | [13 empty] | VV | 2 | 2 | False | 1 | ROZPOCET
| 117 | K | 76281… | Záklop krovu z dřevoštěpkových desek OSB šroubovaných na trámy na pero a drážku, tloušťky desky 22 mm | m2 | 310.88 |  | 0 | CS ÚRS 2025 01 |  |  | základní | 0.288 | 89.5334 | 0.00978 | 3.0404 | 0 | 0 | 16 | K | 2 |  |  |  | ROZPOCET | 0 | 0 | 0 | 0 | 0 | 1 | 0 | 16 | 1861838933
|  | VV |  | dle TZ a PD | [15 empty] | VV | 2 | 1 | True | 0 | ROZPOCET
|  | VV |  | skladba R03a,b | [15 empty] | VV | 2 | 1 | True | 0 | ROZPOCET
|  | VV |  | (1,700+3,200+0,900)*2*26,800 |  | 310.88 | [13 empty] | VV | 2 | 2 | True | 1 | ROZPOCET
| 118 | K | 762810024 | Záklop stropů z dřevoštěpkových desek OSB šroubovaných na trámy na pero a drážku, tloušťky desky 18 mm | m2 | 300.9 |  | 0 | CS ÚRS 2025 01 |  |  | základní | 0.288 | 86.6592 | 0.0113 | 3.4002 | 0 | 0 | 16 | K | 2 |  |  |  | ROZPOCET | 0 | 0 | 0 | 0 | 0 | 1 | 0 | 16 | -1493263572
|  | Online PSC |  | https://podminky.urs.cz/item/CS_URS_2025_01/762810024 | [15 empty] | Online PSC | 2
|  | VV |  | dle TZ a PD | [15 empty] | VV | 2 | 1 | True | 0 | ROZPOCET
|  | VV |  | skladba E12 | [15 empty] | VV | 2 | 1 | True | 0 | ROZPOCET
|  | VV |  | "1.NP dvojitý záklop" (7,8+9,2)*8,850*2 |  | 300.9 | [13 empty] | VV | 2 | 2 | True | 1 | ROZPOCET
| 119 | K | 762895000 | Spojovací prostředky záklopu stropů, stropnic, podbíjení hřebíky, svorníky | m3 | 5.416 |  | 0 | CS ÚRS 2025 01 |  |  | základní | 0 | 0 | 0.00272 | 0.014732 | 0 | 0 | 16 | K | 2 |  |  |  | ROZPOCET | 0 | 0 | 0 | 0 | 0 | 1 | 0 | 16 | 1856946957
|  | Online PSC |  | https://podminky.urs.cz/item/CS_URS_2025_01/762895000 | [15 empty] | Online PSC | 2
|  | VV |  | 300,90*0,018 |  | 5.416 | [13 empty] | VV | 2 | 2 | True | 1 | ROZPOCET
|  | D | 763 | Konstrukce suché výstavby |  |  |  | 0 | [5 empty] | 10685.9455 |  | 21.9599 |  | 0 | 2 | D | 1 |  |  |  | ROZPOCET | [6 empty] | 0
| 120 | R | 763A2003 | Dřevěný strop stropní trámy (stropnice) z hraněného řeziva průřezové plochy přes 288 do 450 cm2 | m2 | 162.45 |  | 0 | ÚRS RYRO 2025 01 |  |  | základní | 59.3 | 9633.285 | 0 | 0 | 0 | 0 | 16 | K | 2 |  |  |  | ROZPOCET | 0 | 0 | 0 | 0 | 0 | 1 | 0 | 16 | 99129268
|  | Online PSC |  | https://podminky.urs.cz/item/CS_URS_2025_01/763A2003 | [15 empty] | Online PSC | 2
|  | VV |  | 17,1*9,500 |  | 162.45 | [13 empty] | VV | 2 | 2 | True | 1 | ROZPOCET
| 121 | K | 76-01 | Vyrovnávací schody ve 2.NP - 3x | kpl | 1 |  | 0 | vlastní |  |  | základní | 0 | 0 | 0 | 0 | 0 | 0 | 16 | K | 2 |  |  |  | ROZPOCET | 0 | 0 | 0 | 0 | 0 | 1 | 0 | 16 | -2123252895
| 122 | K | 76-02 | Vnitřní příčka S70 | m2 | 33 |  | 0 | vlastní |  |  | základní | 0 | 0 | 0 | 0 | 0 | 0 | 16 | K | 2 |  |  |  | ROZPOCET | 0 | 0 | 0 | 0 | 0 | 1 | 0 | 16 | -1367516608
|  | VV |  | 3,750*2,200*4 |  | 33 | [13 empty] | VV | 2 | 2 | True | 1 | ROZPOCET
| 123 | K | 763-S55 | D+M Vnitřní dřevěná příčka protipožární, stěnové vazníky | m2 | 80 |  | 0 | vlastní |  |  | základní | 0.999 | 79.92 | 0.02619 | 2.0952 | 0 | 0 | 16 | K | 2 |  |  |  | ROZPOCET | 0 | 0 | 0 | 0 | 0 | 1 | 0 | 16 | 670310021
|  | VV |  | dle TZ a PD | [15 empty] | VV | 2 | 1 | True | 0 | ROZPOCET
|  | VV |  | kompletní provedení vč. nosné konstrukce ve skladbě: | [15 empty] | VV | 2 | 1 | True | 0 | ROZPOCET
|  | VV |  | - Dřevěný obklad, podlahová palubka smrk 20 mm, vč. PÚ | [15 empty] | VV | 2 | 1 | True | 0 | ROZPOCET
|  | VV |  | - Sádrokartonová deska typ DF (protipožární) tl. 13 mm | [15 empty] | VV | 2 | 1 | True | 0 | ROZPOCET
|  | VV |  | - Akustická izolace z kamenné vlny tl. 120 mm | [15 empty] | VV | 2 | 1 | True | 0 | ROZPOCET
|  | VV |  | - Sádrokartonová deska typ DF (protipožární) tl. 13 mm | [15 empty] | VV | 2 | 1 | True | 0 | ROZPOCET
|  | VV |  | - Dřevěný obklad, podlahová palubka smrk 20 mm, vč. PÚ | [15 empty] | VV | 2 | 1 | True | 0 | ROZPOCET
|  | VV |  | celkem tl. 185 mm | [15 empty] | VV | 2 | 1 | True | 0 | ROZPOCET
|  | VV |  | 2.NP | [15 empty] | VV | 2 | 1 | True | 0 | ROZPOCET
|  | VV |  | S55, Vnitřní dřevěná příčka protipožární, stěnové vazníky | [15 empty] | VV | 2 | 1 | True | 0 | ROZPOCET
|  | VV |  | "příčně " 10,000*8 |  | 80 | [13 empty] | VV | 2 | 2 | True | 1 | ROZPOCET
| 124 | K | 763-S56 | D+M Vnitřní dřevěná příčka protipožární, sloupky 100 | m2 | 195.184 |  | 0 | vlastní |  |  | základní | 0.999 | 194.9888 | 0.02619 | 5.1119 | 0 | 0 | 16 | K | 2 |  |  |  | ROZPOCET | 0 | 0 | 0 | 0 | 0 | 1 | 0 | 16 | -274465907
|  | VV |  | dle TZ a PD | [15 empty] | VV | 2 | 1 | True | 0 | ROZPOCET
|  | VV |  | kompletní provedení vč. nosné konstrukce ve skladbě: | [15 empty] | VV | 2 | 1 | True | 0 | ROZPOCET
|  | VV |  | - Dřevěný obklad, podlahová palubka smrk 19 mm, vč. PÚ | [15 empty] | VV | 2 | 1 | True | 0 | ROZPOCET
|  | VV |  | - Sádrokartonová deska typ DF (protipožární) tl. 13 mm | [15 empty] | VV | 2 | 1 | True | 0 | ROZPOCET
|  | VV |  | - Akustická izolace z kamenné vlny tl. 102 mm | [15 empty] | VV | 2 | 1 | True | 0 | ROZPOCET
|  | VV |  | - Sádrokartonová deska typ DF (protipožární) tl. 13 mm | [15 empty] | VV | 2 | 1 | True | 0 | ROZPOCET
|  | VV |  | - Dřevěný obklad, podlahová palubka smrk 19 mm, vč. PÚ | [15 empty] | VV | 2 | 1 | True | 0 | ROZPOCET
|  | VV |  | celkem tl. 165 mm | [15 empty] | VV | 2 | 1 | True | 0 | ROZPOCET
|  | VV |  | 2.NP | [15 empty] | VV | 2 | 1 | True | 0 | ROZPOCET
|  | VV |  | S56, Vnitřní dřevěná příčka protipožární, sloupky 100 | [15 empty] | VV | 2 | 1 | True | 0 | ROZPOCET
|  | VV |  | "podélně " 26,780*4,150*2 |  | 222.274 | [13 empty] | VV | 2 | 2 | True | 0 | ROZPOCET
|  | VV |  | -0,900*2,150*14 |  | -27.09 | [13 empty] | VV | 2 | 2 | True | 0 | ROZPOCET
|  | VV |  | Součet |  | 195.184 | [13 empty] | VV | 2 | 4 | True | 1 | ROZPOCET
| 125 | K | 763-S61 | D+M Montovaná příčka SDK 150 | m2 | 6.82 |  | 0 | vlastní |  |  | základní | 0.999 | 6.8132 | 0.02619 | 0.17862 | 0 | 0 | 16 | K | 2 |  |  |  | ROZPOCET | 0 | 0 | 0 | 0 | 0 | 1 | 0 | 16 | -527009409
|  | VV |  | dle TZ a PD | [15 empty] | VV | 2 | 1 | True | 0 | ROZPOCET
|  | VV |  | zavěšená SDK příčka tl 150 mm profil CW+UW 125 desky 1xA 12,5 s izolací | [15 empty] | VV | 2 | 1 | True | 0 | ROZPOCET
|  | VV |  | 1.NP | [15 empty] | VV | 2 | 1 | True | 0 | ROZPOCET
|  | VV |  | S61 Montovaná příčka SDK 150 | [15 empty] | VV | 2 | 1 | True | 0 | ROZPOCET
|  | VV |  | "mezi m.č. 102/103" 6,200*1,100 |  | 6.82 | [13 empty] | VV | 2 | 2 | True | 1 | ROZPOCET
| 126 | K | 763-S62 | D+M Instalační předstěna A s ker. obkladem, tl.100mm | m2 | 20 |  | 0 | vlastní |  |  | základní | 0.959 | 19.18 | 0.02465 | 0.493 | 0 | 0 | 16 | K | 2 |  |  |  | ROZPOCET | 0 | 0 | 0 | 0 | 0 | 1 | 0 | 16 | 1785101640
|  | VV |  | dle TZ a PD | [15 empty] | VV | 2 | 1 | True | 0 | ROZPOCET
|  | VV |  | kompletní provedení vč. nosné konstrukce ve skladbě: | [15 empty] | VV | 2 | 1 | True | 0 | ROZPOCET
|  | VV |  | -Sádrokartonová deska typ H2 (impregnovaná pro vlhké prostředí) tl. 13 mm | [15 empty] | VV | 2 | 1 | True | 0 | ROZPOCET
|  | VV |  | -Sádrokartonová deska typ H2 (impregnovaná pro vlhké prostředí) tl. 13 mm | [15 empty] | VV | 2 | 1 | True | 0 | ROZPOCET
|  | VV |  | -Instalační mezera z kovových profilů, tl 60 mm | [15 empty] | VV | 2 | 1 | True | 0 | ROZPOCET
|  | VV |  | celkem tl. 100 mm vč. keram. obkladu | [15 empty] | VV | 2 | 1 | True | 0 | ROZPOCET
|  | VV |  | 2.NP, m.č. 203, 204 | [15 empty] | VV | 2 | 1 | True | 0 | ROZPOCET
|  | VV |  | S62 Instalační předstěna A s ker. obkladem, tl.100mm | [15 empty] | VV | 2 | 1 | True | 0 | ROZPOCET
|  | VV |  | "příčně " 10,000*2 |  | 20 | [13 empty] | VV | 2 | 2 | True | 1 | ROZPOCET
|  | VV |  | keram. obklad v samostatné položce | [15 empty] | VV | 2 | 1 | True | 0 | ROZPOCET
| 127 | K | 763-S63 | D+M Instalační WC předstěna, tl.205mm | m2 | 20 |  | 0 | vlastní |  |  | základní | 0.959 | 19.18 | 0.02465 | 0.493 | 0 | 0 | 16 | K | 2 |  |  |  | ROZPOCET | 0 | 0 | 0 | 0 | 0 | 1 | 0 | 16 | 697025712
|  | VV |  | dle TZ a PD | [15 empty] | VV | 2 | 1 | True | 0 | ROZPOCET
|  | VV |  | kompletní provedení vč. nosné konstrukce ve skladbě: | [15 empty] | VV | 2 | 1 | True | 0 | ROZPOCET
|  | VV |  | -Sádrokartonová deska typ H2 (impregnovaná pro vlhké prostředí) tl. 13 mm | [15 empty] | VV | 2 | 1 | True | 0 | ROZPOCET
|  | VV |  | -Sádrokartonová deska typ H2 (impregnovaná pro vlhké prostředí) tl. 13 mm | [15 empty] | VV | 2 | 1 | True | 0 | ROZPOCET
|  | VV |  | -Instalační mezera z kovových profilů, tl 180 mm | [15 empty] | VV | 2 | 1 | True | 0 | ROZPOCET
|  | VV |  | celkem tl. 205 mm | [15 empty] | VV | 2 | 1 | True | 0 | ROZPOCET
|  | VV |  | 2.NP, m.č. 201, 202 | [15 empty] | VV | 2 | 1 | True | 0 | ROZPOCET
|  | VV |  | S63 Instalační WC předstěna, tl.205mm | [15 empty] | VV | 2 | 1 | True | 0 | ROZPOCET
|  | VV |  | "příčně " 10,000*2 |  | 20 | [13 empty] | VV | 2 | 2 | True | 1 | ROZPOCET
| 128 | K | 763-S64 | D+M Vnitřní dřevěná příčka protipožární, sloupky 120, 1-stranný obklad | m2 | 20 |  | 0 | vlastní |  |  | základní | 0.999 | 19.98 | 0.02619 | 0.5238 | 0 | 0 | 16 | K | 2 |  |  |  | ROZPOCET | 0 | 0 | 0 | 0 | 0 | 1 | 0 | 16 | -350772831
|  | VV |  | dle TZ a PD | [15 empty] | VV | 2 | 1 | True | 0 | ROZPOCET
|  | VV |  | kompletní provedení vč. nosné konstrukce ve skladbě: | [15 empty] | VV | 2 | 1 | True | 0 | ROZPOCET
|  | VV |  | - Dřevěný obklad, podlahová palubka smrk 20 mm, vč. PÚ | [15 empty] | VV | 2 | 1 | True | 0 | ROZPOCET
|  | VV |  | - Sádrokartonová deska typ DF (protipožární) tl. 15 mm | [15 empty] | VV | 2 | 1 | True | 0 | ROZPOCET
|  | VV |  | - Akustická izolace z kamenné vlny tl. 120 mm | [15 empty] | VV | 2 | 1 | True | 0 | ROZPOCET
|  | VV |  | - Sádrokartonová deska typ A tl. 13 mm | [15 empty] | VV | 2 | 1 | True | 0 | ROZPOCET
|  | VV |  | celkem tl. 168 mm | [15 empty] | VV | 2 | 1 | True | 0 | ROZPOCET
|  | VV |  | 2.NP | [15 empty] | VV | 2 | 1 | True | 0 | ROZPOCET
|  | VV |  | S63 Vnitřní dřevěná příčka protipožární, sloupky 120, 1-stranný obklad | [15 empty] | VV | 2 | 1 | True | 0 | ROZPOCET
|  | VV |  | "příčně " 10,000*2 |  | 20 | [13 empty] | VV | 2 | 2 | True | 1 | ROZPOCET
| 129 | K | 763-S65 | D+M Vnitřní dřevěná příčka, stěnové vazníky, bez obkladu | m2 | 40 |  | 0 | vlastní |  |  | základní | 0.999 | 39.96 | 0.02619 | 1.0476 | 0 | 0 | 16 | K | 2 |  |  |  | ROZPOCET | 0 | 0 | 0 | 0 | 0 | 1 | 0 | 16 | 895646237
|  | VV |  | dle TZ a PD | [15 empty] | VV | 2 | 1 | True | 0 | ROZPOCET
|  | VV |  | kompletní provedení vč. nosné konstrukce ve skladbě: | [15 empty] | VV | 2 | 1 | True | 0 | ROZPOCET
|  | VV |  | - Sádrokartonová deska typ DF (protipožární) tl. 15 mm | [15 empty] | VV | 2 | 1 | True | 0 | ROZPOCET
|  | VV |  | - Akustická izolace z kamenné vlny tl. 120 mm | [15 empty] | VV | 2 | 1 | True | 0 | ROZPOCET
|  | VV |  | - Sádrokartonová deska typ DF (protipožární) tl. 15 mm | [15 empty] | VV | 2 | 1 | True | 0 | ROZPOCET
|  | VV |  | celkem tl. 150 mm | [15 empty] | VV | 2 | 1 | True | 0 | ROZPOCET
|  | VV |  | 2.NP | [15 empty] | VV | 2 | 1 | True | 0 | ROZPOCET
|  | VV |  | S65 Vnitřní dřevěná příčka, stěnové vazníky, bez obkladu | [15 empty] | VV | 2 | 1 | True | 0 | ROZPOCET
|  | VV |  | 10,000*4 |  | 40 | [13 empty] | VV | 2 | 2 | True | 1 | ROZPOCET
|  | VV |  | - stěnové vazníky v samostatné položce | [15 empty] | VV | 2 | 1 | True | 0 | ROZPOCET
| 130 | K | 763-S68 | D+M Vnitřní dřevěná příčka, sloupky 120, 1-ker. obklad | m2 | 20 |  | 0 | vlastní |  |  | základní | 0.999 | 19.98 | 0.02619 | 0.5238 | 0 | 0 | 16 | K | 2 |  |  |  | ROZPOCET | 0 | 0 | 0 | 0 | 0 | 1 | 0 | 16 | -1916770987
|  | VV |  | dle TZ a PD | [15 empty] | VV | 2 | 1 | True | 0 | ROZPOCET
|  | VV |  | kompletní provedení vč. nosné konstrukce ve skladbě: | [15 empty] | VV | 2 | 1 | True | 0 | ROZPOCET
|  | VV |  | - Sádrokartonová deska typ A tl. 13 mm | [15 empty] | VV | 2 | 1 | True | 0 | ROZPOCET
|  | VV |  | - Akustická izolace z kamenné vlny tl. 120 mm | [15 empty] | VV | 2 | 1 | True | 0 | ROZPOCET
|  | VV |  | - Sádrokartonová deska typ A tl. 13 mm | [15 empty] | VV | 2 | 1 | True | 0 | ROZPOCET
|  | VV |  | celkem tl. 160 mm vč. keram obkladu | [15 empty] | VV | 2 | 1 | True | 0 | ROZPOCET
|  | VV |  | 2.NP | [15 empty] | VV | 2 | 1 | True | 0 | ROZPOCET
|  | VV |  | S65 Vnitřní dřevěná příčka, sloupky 120, 1-ker. obklad | [15 empty] | VV | 2 | 1 | True | 0 | ROZPOCET
|  | VV |  | "příčně " 10,000*2 |  | 20 | [13 empty] | VV | 2 | 2 | True | 1 | ROZPOCET
|  | VV |  | keram. obklad v samostatné položce | [15 empty] | VV | 2 | 1 | True | 0 | ROZPOCET
| 131 | K | 763-S69 | D+M Instalační předstěna, tl. 205mm | m2 | 80.304 |  | 0 | vlastní |  |  | základní | 0.959 | 77.0115 | 0.02465 | 1.9795 | 0 | 0 | 16 | K | 2 |  |  |  | ROZPOCET | 0 | 0 | 0 | 0 | 0 | 1 | 0 | 16 | 591241851
|  | VV |  | dle TZ a PD | [15 empty] | VV | 2 | 1 | True | 0 | ROZPOCET
|  | VV |  | kompletní provedení vč. nosné konstrukce ve skladbě: | [15 empty] | VV | 2 | 1 | True | 0 | ROZPOCET
|  | VV |  | -Sádrokartonová deska typ A tl. 13 mm | [15 empty] | VV | 2 | 1 | True | 0 | ROZPOCET
|  | VV |  | -Sádrokartonová deska typ A tl. 13 mm | [15 empty] | VV | 2 | 1 | True | 0 | ROZPOCET
|  | VV |  | -Kovová konstrukce z profilů CD 60/27, tl. 27 mm | [15 empty] | VV | 2 | 1 | True | 0 | ROZPOCET
|  | VV |  | -Instalační mezera tl. 153 mm | [15 empty] | VV | 2 | 1 | True | 0 | ROZPOCET
|  | VV |  | celkem tl. 205 mm | [15 empty] | VV | 2 | 1 | True | 0 | ROZPOCET
|  | VV |  | S69 Instalační předstěna, tl. 205mm | [15 empty] | VV | 2 | 1 | True | 0 | ROZPOCET
|  | VV |  | 2.NP, m.č. 205-214 | [15 empty] | VV | 2 | 1 | True | 0 | ROZPOCET
|  | VV |  | (3,560*2,200-3,560*0,960)*10 |  | 44.144 | [13 empty] | VV | 2 | 2 | True | 0 | ROZPOCET
|  | VV |  | "ostění" ((3,560+0,960)*2*0,400)*10 |  | 36.16 | [13 empty] | VV | 2 | 2 | True | 0 | ROZPOCET
|  | VV |  | Součet |  | 80.304 | [13 empty] | VV | 2 | 4 | True | 1 | ROZPOCET
| 132 | K | 763-R03 | D+M podkroví ze sádrokartonových desek a dřevěného obkladu | m2 | 223.22 |  | 0 | vlastní |  |  | základní | 0.959 | 214.068 | 0.02465 | 5.5024 | 0 | 0 | 16 | K | 2 |  |  |  | ROZPOCET | 0 | 0 | 0 | 0 | 0 | 1 | 0 | 16 | -1617222099
|  | VV |  | dle TZ a PD | [15 empty] | VV | 2 | 1 | True | 0 | ROZPOCET
|  | VV |  | kompletní provedení vč. nosné konstrukce ve skladbě: | [15 empty] | VV | 2 | 1 | True | 0 | ROZPOCET
|  | VV |  | -Instalační mezera z profilů CD 60/27, tl. 27 mm | [15 empty] | VV | 2 | 1 | True | 0 | ROZPOCET
|  | VV |  | -Sádrokartonová deska typ DFH2 (protipožární impregnovaná), tl. 15 mm | [15 empty] | VV | 2 | 1 | True | 0 | ROZPOCET
|  | VV |  | -Dřevěný obklad, podlahová palubka smrk, vč. PÚ, tl. 19 mm | [15 empty] | VV | 2 | 1 | True | 0 | ROZPOCET
|  | VV |  | 2.NP | [15 empty] | VV | 2 | 1 | True | 0 | ROZPOCET
|  | VV |  | R03 podkroví ze sádrokartonových desek a dřevěného obkladu | [15 empty] | VV | 2 | 1 | True | 0 | ROZPOCET
|  | VV |  | 26,800*3,700*2 |  | 198.32 | [13 empty] | VV | 2 | 2 | True | 0 | ROZPOCET
|  | VV |  | 26,800*1,500*2 |  | 80.4 | [13 empty] | VV | 2 | 2 | True | 0 | ROZPOCET
|  | VV |  | Mezisoučet |  | 278.72 | [13 empty] | VV | 2 | 3 | True | 0 | ROZPOCET
|  | VV |  | "odpočet m.č. 201-204, pouze SDK bez dř. obkladu" -3,750*3,700*4 |  | -55.5 | [13 empty] | VV | 2 | 2 | True | 0 | ROZPOCET
|  | VV |  | Součet |  | 223.22 | [13 empty] | VV | 2 | 4 | True | 1 | ROZPOCET
| 133 | K | 763-R03.1 | D+M podkroví ze sádrokartonových desek - m.č. 201-204 | m2 | 55.5 |  | 0 | vlastní |  |  | základní | 0.959 | 53.2245 | 0.02465 | 1.3681 | 0 | 0 | 16 | K | 2 |  |  |  | ROZPOCET | 0 | 0 | 0 | 0 | 0 | 1 | 0 | 16 | -600346671
|  | VV |  | dle TZ a PD | [15 empty] | VV | 2 | 1 | True | 0 | ROZPOCET
|  | VV |  | kompletní provedení vč. nosné konstrukce ve skladbě: | [15 empty] | VV | 2 | 1 | True | 0 | ROZPOCET
|  | VV |  | -Instalační mezera z profilů CD 60/27, tl. 27 mm | [15 empty] | VV | 2 | 1 | True | 0 | ROZPOCET
|  | VV |  | -Sádrokartonová deska typ DFH2 (protipožární impregnovaná), tl. 15 mm | [15 empty] | VV | 2 | 1 | True | 0 | ROZPOCET
|  | VV |  | 2.NP | [15 empty] | VV | 2 | 1 | True | 0 | ROZPOCET
|  | VV |  | R03 podkroví ze sádrokartonových desek - m.č. 201-204 koupelny, WC | [15 empty] | VV | 2 | 1 | True | 0 | ROZPOCET
|  | VV |  | 3,750*3,700*4 |  | 55.5 | [13 empty] | VV | 2 | 2 | True | 1 | ROZPOCET
| 134 | K | 763131421 | Podhled ze sádrokartonových desek dvouvrstvá zavěšená spodní konstrukce z ocelových profilů CD, UD jednoduše opláštěná deskou standardní A, tl. 12,5 mm, bez izolace | m2 | 29.53 |  | 0 | CS ÚRS 2025 01 |  |  | základní | 0.968 | 28.585 | 0.0122 | 0.36027 | 0 | 0 | 16 | K | 2 |  |  |  | ROZPOCET | 0 | 0 | 0 | 0 | 0 | 1 | 0 | 16 | -1925756985
|  | Online PSC |  | https://podminky.urs.cz/item/CS_URS_2025_01/763131411 | [15 empty] | Online PSC | 2
|  | VV |  | dle TZ a PD | [15 empty] | VV | 2 | 1 | True | 0 | ROZPOCET
|  | VV |  | skladba C02 | [15 empty] | VV | 2 | 1 | True | 0 | ROZPOCET
|  | VV |  | "1.NP, m.č. 104, 105, 107, 108, 109" 8,19+4,46+9,74+4,03+3,11 |  | 29.53 | [13 empty] | VV | 2 | 2 | True | 1 | ROZPOCET
| 135 | K | 763131R2 | Podhled ze sádrokartonových desek dvouvrstvá zavěšená spodní konstrukce z ocelových profilů CD, UD dvojitě opláštěná deskami impregnovanou H2, tl. 2 x 12,5 mm, s akustickou izolací tl. 60mm | m2 | 29.51 |  | 0 | CS ÚRS 2025 01 |  |  | základní | 1.148 | 33.8775 | 0.02188 | 0.64568 | 0 | 0 | 16 | K | 2 |  |  |  | ROZPOCET | 0 | 0 | 0 | 0 | 0 | 1 | 0 | 16 | 882699664
|  | Online PSC |  | https://podminky.urs.cz/item/CS_URS_2025_01/763131461
|  | VV |  | dle TZ a PD | [15 empty] | VV | 2 | 1 | True | 0 | ROZPOCET
|  | VV |  | skladba C10 | [15 empty] | VV | 2 | 1 | True | 0 | ROZPOCET
|  | VV |  | "1.NP, m.č. 103" 29,51 |  | 29.51 | [13 empty] | VV | 2 | 2 | True | 1 | ROZPOCET
| 135b | K | 763131R1 | Podhled ze sádrokartonových desek dvouvrstvá kontaktní spodní konstrukce z ocelových profilů CD, UD dvojitě opláštěná deskami standardními A, tl. 2 x 12,5 mm, s akustickou izolací tl. 60mm | m2 | 9.74 |  | 0 | CS ÚRS 2025 01 |  |  | základní | 1.148 | 11.1815 | 0.02188 | 0.21311 | 0 | 0 | 16 | K | 2 |  |  |  | ROZPOCET | 0 | 0 | 0 | 0 | 0 | 1 | 0 | 16 | 882699664
|  | Online PSC |  | https://podminky.urs.cz/item/CS_URS_2025_01/763131421 | [15 empty] | Online PSC | 2
|  | VV |  | dle TZ a PD | [15 empty] | VV | 2 | 1 | True | 0 | ROZPOCET
|  | VV |  | skladba C09 | [15 empty] | VV | 2 | 1 | True | 0 | ROZPOCET
|  | VV |  | "1.NP, m.č. 106" 9,74 |  | 9.74 | [13 empty] | VV | 2 | 2 | True | 1 | ROZPOCET
| 136 | K | 763131461 | Podhled ze sádrokartonových desek dvouvrstvá zavěšená spodní konstrukce z ocelových profilů CD, UD dvojitě opláštěná deskami impregnovanou H2, tl. 2 x 12,5 mm, bez izolace | m2 | 3.11 |  | 0 | CS ÚRS 2025 01 |  |  | základní | 1.148 | 3.5703 | 0.02261 | 0.070317 | 0 | 0 | 16 | K | 2 |  |  |  | ROZPOCET | 0 | 0 | 0 | 0 | 0 | 1 | 0 | 16 | 833418050
|  | Online PSC |  | https://podminky.urs.cz/item/CS_URS_2025_01/763131461 | [15 empty] | Online PSC | 2
|  | VV |  | dle TZ a PD | [15 empty] | VV | 2 | 1 | True | 0 | ROZPOCET
|  | VV |  | skladba C11 | [15 empty] | VV | 2 | 1 | True | 0 | ROZPOCET
|  | VV |  | "1.NP, m.č. 110" 3,11 |  | 3.11 | [13 empty] | VV | 2 | 2 | True | 1 | ROZPOCET
| 137 | K | 763131751 | Podhled ze sádrokartonových desek ostatní práce a konstrukce na podhledech ze sádrokartonových desek montáž parotěsné zábrany | m2 | 278.72 |  | 0 | CS ÚRS 2025 01 |  |  | základní | 0.099 | 27.5933 | 0 | 0 | 0 | 0 | 16 | K | 2 |  |  |  | ROZPOCET | 0 | 0 | 0 | 0 | 0 | 1 | 0 | 16 | 223807676
|  | Online PSC |  | https://podminky.urs.cz/item/CS_URS_2025_01/763131751 | [15 empty] | Online PSC | 2
|  | VV |  | dle TZ a PD | [15 empty] | VV | 2 | 1 | True | 0 | ROZPOCET
|  | VV |  | skladba R03 - podkroví | [15 empty] | VV | 2 | 1 | True | 0 | ROZPOCET
|  | VV |  | 2.NP | [15 empty] | VV | 2 | 1 | True | 0 | ROZPOCET
|  | VV |  | 26,800*3,700*2 |  | 198.32 | [13 empty] | VV | 2 | 2 | True | 0 | ROZPOCET
|  | VV |  | 26,800*1,500*2 |  | 80.4 | [13 empty] | VV | 2 | 2 | True | 0 | ROZPOCET
|  | VV |  | Součet |  | 278.72 | [13 empty] | VV | 2 | 4 | True | 1 | ROZPOCET
| 138 | M | 28329274 | fólie PE vyztužená pro parotěsnou vrstvu (reakce na oheň - třída E) 110g/m2 | m2 | 313.142 |  | 0 | CS ÚRS 2025 01 |  |  | základní | 0 | 0 | 0.00011 | 0.034446 | 0 | 0 | 32 | M | 2 |  |  |  | ROZPOCET | 0 | 0 | 0 | 0 | 0 | 1 | 0 | 16 | -263192171
|  | VV |  | 278,72*1,1235 'Přepočtené koeficientem množství |  | 313.142 | [13 empty] | VV | 2 | 2 | False | 1 | ROZPOCET
| 139 | K | 763131765 | Podhled ze sádrokartonových desek Příplatek k cenám za výšku zavěšení přes 0,5 do 1,0 m | m2 | 42.23 |  | 0 | CS ÚRS 2025 01 |  |  | základní | 0.08 | 3.3784 | 0.0001 | 0.004223 | 0 | 0 | 16 | K | 2 |  |  |  | ROZPOCET | 0 | 0 | 0 | 0 | 0 | 1 | 0 | 16 | -1171541084
|  | Online PSC |  | https://podminky.urs.cz/item/CS_URS_2025_01/763131765 | [15 empty] | Online PSC | 2
|  | VV |  | dle TZ a PD | [15 empty] | VV | 2 | 1 | True | 0 | ROZPOCET
|  | VV |  | skladba C04 | [15 empty] | VV | 2 | 1 | True | 0 | ROZPOCET
|  | VV |  | "1.NP, m.č. 103, 104, 105" 29,51+8,73+3,99 |  | 42.23 | [13 empty] | VV | 2 | 2 | True | 1 | ROZPOCET
| 140 | K | 763131766 | Podhled ze sádrokartonových desek Příplatek k cenám za výšku zavěšení přes 1,0 do 1,5 m | m2 | 15.07 |  | 0 | CS ÚRS 2025 01 |  |  | základní | 0.15 | 2.2605 | 0.00015 | 0.0022605 | 0 | 0 | 16 | K | 2 |  |  |  | ROZPOCET | 0 | 0 | 0 | 0 | 0 | 1 | 0 | 16 | -2128933527
|  | Online PSC |  | https://podminky.urs.cz/item/CS_URS_2025_01/763131766 | [15 empty] | Online PSC | 2
|  | VV |  | dle TZ a PD | [15 empty] | VV | 2 | 1 | True | 0 | ROZPOCET
|  | VV |  | skladba C04 | [15 empty] | VV | 2 | 1 | True | 0 | ROZPOCET
|  | VV |  | "1.NP, m.č. 107, 109" 8,85+3,11 |  | 11.96 | [13 empty] | VV | 2 | 2 | True | 0 | ROZPOCET
|  | VV |  | skladba C05 | [15 empty] | VV | 2 | 1 | True | 0 | ROZPOCET
|  | VV |  | "1.NP, m.č. 110" 3,11 |  | 3.11 | [13 empty] | VV | 2 | 2 | True | 0 | ROZPOCET
|  | VV |  | Součet |  | 15.07 | [13 empty] | VV | 2 | 4 | True | 1 | ROZPOCET
| 141 | K | 763182314 | Výplně otvorů konstrukcí ze sádrokartonových desek ostění oken z desek hloubky přes 0,3 do 0,5 m | m | 249.2 |  | 0 | CS ÚRS 2025 01 |  |  | základní | 0.75 | 186.9 | 0.00461 | 1.1488 | 0 | 0 | 16 | K | 2 |  |  |  | ROZPOCET | 0 | 0 | 0 | 0 | 0 | 1 | 0 | 16 | -835865242
|  | Online PSC |  | https://podminky.urs.cz/item/CS_URS_2025_01/763182314 | [15 empty] | Online PSC | 2
|  | VV |  | dle TZ a PD | [15 empty] | VV | 2 | 1 | True | 0 | ROZPOCET
|  | VV |  | 2.NP | [15 empty] | VV | 2 | 1 | True | 0 | ROZPOCET
|  | VV |  | "vikýř pod střechou" (3,600+1,000)*2*14 |  | 128.8 | [13 empty] | VV | 2 | 2 | True | 0 | ROZPOCET
|  | VV |  | "pokoje, wc, koupelny" (3,600+0,700)*2*14 |  | 120.4 | [13 empty] | VV | 2 | 2 | True | 0 | ROZPOCET
|  | VV |  | Součet |  | 249.2 | [13 empty] | VV | 2 | 4 | True | 1 | ROZPOCET
| 142 | K | 763183111 | Výplně otvorů konstrukcí ze sádrokartonových desek montáž stavebního pouzdra posuvných dveří do sádrokartonové příčky s jednou kapsou pro jedno dveřní křídlo, průchozí šířky do 800 mm | kus | 4 |  | 0 | CS ÚRS 2025 01 |  |  | základní | 2.752 | 11.008 | 0 | 0 | 0 | 0 | 16 | K | 2 |  |  |  | ROZPOCET | 0 | 0 | 0 | 0 | 0 | 1 | 0 | 16 | -454079122
|  | Online PSC |  | https://podminky.urs.cz/item/CS_URS_2025_01/763183111 | [15 empty] | Online PSC | 2
|  | VV |  | dle TZ a PD | [15 empty] | VV | 2 | 1 | True | 0 | ROZPOCET
|  | VV |  | 2.NP, m.č. 201-204, dveře D148 | [15 empty] | VV | 2 | 1 | True | 0 | ROZPOCET
|  | VV |  | 4 |  | 4 | [13 empty] | VV | 2 | 2 | True | 1 | ROZPOCET
| 143 | M | 55331692 | pouzdro stavební do SDK pro 1 křídlo posuvných dveří š 800mm v do 2100mm | kus | 4 |  | 0 | CS ÚRS 2025 01 |  |  | základní | 0 | 0 | 0.041 | 0.164 | 0 | 0 | 32 | M | 2 |  |  |  | ROZPOCET | 0 | 0 | 0 | 0 | 0 | 1 | 0 | 16 | -111224211
|  | D | 764 | Konstrukce klempířské |  |  |  | 0 | [5 empty] | 0 |  | 0 |  | 0 | 2 | D | 1 |  |  |  | ROZPOCET | [6 empty] | 0
| 144 | K | 764-K111 | D+M Oplechování okapnice vikýře, materiál titanzinek | m | 107.27 |  | 0 | vlastní |  |  | základní | 0 | 0 | 0 | 0 | 0 | 0 | 16 | K | 2 |  |  |  | ROZPOCET | 0 | 0 | 0 | 0 | 0 | 1 | 0 | 16 | -830247684
|  | VV |  | dle TZ a PD, Stavební Tabulka klempířských výrobků | [15 empty] | VV | 2 | 1 | True | 0 | ROZPOCET
|  | VV |  | "kompletní provedení dle výpisu - K111, r.š. 220" 107,270 |  | 107.27 | [13 empty] | VV | 2 | 2 | True | 1 | ROZPOCET
| 145 | K | 764-K112 | D+M Oplechování štítu, materiál titanzinek | m | 24.062 |  | 0 | vlastní |  |  | základní | 0 | 0 | 0 | 0 | 0 | 0 | 16 | K | 2 |  |  |  | ROZPOCET | 0 | 0 | 0 | 0 | 0 | 1 | 0 | 16 | 563962853
|  | VV |  | dle TZ a PD, Stavební Tabulka klempířských výrobků | [15 empty] | VV | 2 | 1 | True | 0 | ROZPOCET
|  | VV |  | "kompletní provedení dle výpisu - K112" 24,062 |  | 24.062 | [13 empty] | VV | 2 | 2 | True | 1 | ROZPOCET
| 146 | K | 764-K113 | D+M Okap horního vikýře , materiál titanzinek | m | 53.6 |  | 0 | vlastní |  |  | základní | 0 | 0 | 0 | 0 | 0 | 0 | 16 | K | 2 |  |  |  | ROZPOCET | 0 | 0 | 0 | 0 | 0 | 1 | 0 | 16 | -843737369
|  | VV |  | dle TZ a PD, Stavební Tabulka klempířských výrobků | [15 empty] | VV | 2 | 1 | True | 0 | ROZPOCET
|  | VV |  | "kompletní provedení dle výpisu - K113" 26,800*2 |  | 53.6 | [13 empty] | VV | 2 | 2 | True | 1 | ROZPOCET
| 147 | K | 764-K114 | D+M Svod horního vikýře, materiál titanzinek | m | 3.4 |  | 0 | vlastní |  |  | základní | 0 | 0 | 0 | 0 | 0 | 0 | 16 | K | 2 |  |  |  | ROZPOCET | 0 | 0 | 0 | 0 | 0 | 1 | 0 | 16 | 800950528
|  | VV |  | dle TZ a PD, Stavební Tabulka klempířských výrobků | [15 empty] | VV | 2 | 1 | True | 0 | ROZPOCET
|  | VV |  | "kompletní provedení dle výpisu - K114" 1,700*2 |  | 3.4 | [13 empty] | VV | 2 | 2 | True | 1 | ROZPOCET
| 148 | K | 764-K115 | D+M Oplechování napojení u horního vikýře, materiál titanzinek | m | 53.666 |  | 0 | vlastní |  |  | základní | 0 | 0 | 0 | 0 | 0 | 0 | 16 | K | 2 |  |  |  | ROZPOCET | 0 | 0 | 0 | 0 | 0 | 1 | 0 | 16 | -218086290
|  | VV |  | dle TZ a PD, Stavební Tabulka klempířských výrobků | [15 empty] | VV | 2 | 1 | True | 0 | ROZPOCET
|  | VV |  | "kompletní provedení dle výpisu - K115, r.š. 220" 53,666 |  | 53.666 | [13 empty] | VV | 2 | 2 | True | 1 | ROZPOCET
| 149 | K | 764-K116 | D+M Okap dolního vikýře, materiál titanzinek | m | 53.6 |  | 0 | vlastní |  |  | základní | 0 | 0 | 0 | 0 | 0 | 0 | 16 | K | 2 |  |  |  | ROZPOCET | 0 | 0 | 0 | 0 | 0 | 1 | 0 | 16 | -2050181561
|  | VV |  | dle TZ a PD, Stavební Tabulka klempířských výrobků | [15 empty] | VV | 2 | 1 | True | 0 | ROZPOCET
|  | VV |  | "kompletní provedení dle výpisu - K116" 26,800*2 |  | 53.6 | [13 empty] | VV | 2 | 2 | True | 1 | ROZPOCET
| 150 | K | 764-K117 | D+M Svod dolního vikýře, materiál titanzinek | m | 4 |  | 0 | vlastní |  |  | základní | 0 | 0 | 0 | 0 | 0 | 0 | 16 | K | 2 |  |  |  | ROZPOCET | 0 | 0 | 0 | 0 | 0 | 1 | 0 | 16 | 914206514
|  | VV |  | dle TZ a PD, Stavební Tabulka klempířských výrobků | [15 empty] | VV | 2 | 1 | True | 0 | ROZPOCET
|  | VV |  | "kompletní provedení dle výpisu - K117" 2,000*2 |  | 4 | [13 empty] | VV | 2 | 2 | True | 1 | ROZPOCET
| 151 | K | 764-K118 | D+M Oplechování napojení u dolního vikýře, materiál titanzinek | m | 53.616 |  | 0 | vlastní |  |  | základní | 0 | 0 | 0 | 0 | 0 | 0 | 16 | K | 2 |  |  |  | ROZPOCET | 0 | 0 | 0 | 0 | 0 | 1 | 0 | 16 | -940106285
|  | VV |  | dle TZ a PD, Stavební Tabulka klempířských výrobků | [15 empty] | VV | 2 | 1 | True | 0 | ROZPOCET
|  | VV |  | "kompletní provedení dle výpisu - K118, r.š. 220" 53,616 |  | 53.616 | [13 empty] | VV | 2 | 2 | True | 1 | ROZPOCET
| 152 | K | 764-K119 | D+M Okap , materiál titanzinek | m | 53.6 |  | 0 | vlastní |  |  | základní | 0 | 0 | 0 | 0 | 0 | 0 | 16 | K | 2 |  |  |  | ROZPOCET | 0 | 0 | 0 | 0 | 0 | 1 | 0 | 16 | -1772030876
|  | VV |  | dle TZ a PD, Stavební Tabulka klempířských výrobků | [15 empty] | VV | 2 | 1 | True | 0 | ROZPOCET
|  | VV |  | "kompletní provedení dle výpisu - K119" 26,800*2 |  | 53.6 | [13 empty] | VV | 2 | 2 | True | 1 | ROZPOCET
| 153 | K | 764-K120 | D+M Svod , materiál titanzinek | m | 8.4 |  | 0 | vlastní |  |  | základní | 0 | 0 | 0 | 0 | 0 | 0 | 16 | K | 2 |  |  |  | ROZPOCET | 0 | 0 | 0 | 0 | 0 | 1 | 0 | 16 | 1713023200
|  | VV |  | dle TZ a PD, Stavební Tabulka klempířských výrobků | [15 empty] | VV | 2 | 1 | True | 0 | ROZPOCET
|  | VV |  | "kompletní provedení dle výpisu - K120" 4,200*2 |  | 8.4 | [13 empty] | VV | 2 | 2 | True | 1 | ROZPOCET
| 154 | K | 764-001R | D+M kotlíku, materiál titanzinek | kus | 6 |  | 0 | vlastní |  |  | základní | 0 | 0 | 0 | 0 | 0 | 0 | 16 | K | 2 |  |  |  | ROZPOCET | 0 | 0 | 0 | 0 | 0 | 1 | 0 | 16 | 1487471263
| 155 | K | 764-K121 | D+M Oplechování větracího komínku, materiál titanzinek | kus | 2 |  | 0 | vlastní |  |  | základní | 0 | 0 | 0 | 0 | 0 | 0 | 16 | K | 2 |  |  |  | ROZPOCET | 0 | 0 | 0 | 0 | 0 | 1 | 0 | 16 | -998286434
|  | VV |  | dle TZ a PD, Stavební Tabulka klempířských výrobků | [15 empty] | VV | 2 | 1 | True | 0 | ROZPOCET
|  | VV |  | "kompletní provedení dle výpisu - K121, r.š. 220" 2 |  | 2 | [13 empty] | VV | 2 | 2 | True | 1 | ROZPOCET
| 156 | K | 764-K122 | D+M Oplechování okapnice včetně větracího pásu, materiál titanzinek | m | 53.61 |  | 0 | vlastní |  |  | základní | 0 | 0 | 0 | 0 | 0 | 0 | 16 | K | 2 |  |  |  | ROZPOCET | 0 | 0 | 0 | 0 | 0 | 1 | 0 | 16 | -1478497695
|  | VV |  | dle TZ a PD, Stavební Tabulka klempířských výrobků | [15 empty] | VV | 2 | 1 | True | 0 | ROZPOCET
|  | VV |  | "kompletní provedení dle výpisu - K122, r.š. 220" 53,610 |  | 53.61 | [13 empty] | VV | 2 | 2 | True | 1 | ROZPOCET
| 157 | K | 764-K123 | D+M Oplechování parapetu, materiál titanzinek | m | 104.179 |  | 0 | vlastní |  |  | základní | 0 | 0 | 0 | 0 | 0 | 0 | 16 | K | 2 |  |  |  | ROZPOCET | 0 | 0 | 0 | 0 | 0 | 1 | 0 | 16 | 1326645604
|  | VV |  | dle TZ a PD, Stavební Tabulka klempířských výrobků | [15 empty] | VV | 2 | 1 | True | 0 | ROZPOCET
|  | VV |  | "kompletní provedení dle výpisu - K123" 104,179 |  | 104.179 | [13 empty] | VV | 2 | 2 | True | 1 | ROZPOCET
| 158 | K | 764-K124 | D+M Oplechování parapetu oken v přízemí, materiál titanzinek | m | 2.6 |  | 0 | vlastní |  |  | základní | 0 | 0 | 0 | 0 | 0 | 0 | 16 | K | 2 |  |  |  | ROZPOCET | 0 | 0 | 0 | 0 | 0 | 1 | 0 | 16 | -1143822467
|  | VV |  | dle TZ a PD, Stavební Tabulka klempířských výrobků | [15 empty] | VV | 2 | 1 | True | 0 | ROZPOCET
|  | VV |  | "kompletní provedení dle výpisu - K124" 2,600 |  | 2.6 | [13 empty] | VV | 2 | 2 | True | 1 | ROZPOCET
|  | D | 765 | Krytina skládaná |  |  |  | 0 | [5 empty] | 412.5862 |  | 20.8119 |  | 0 | 2 | D | 1 |  |  |  | ROZPOCET | [6 empty] | 0
| 159 | K | 765114312 | Krytina keramická hladká bobrovka sklonu střechy do 30° hřeben hliníkovým. z hřebenáčů režných | m | 26.8 |  | 0 | CS ÚRS 2025 01 |  |  | základní | 0.819 | 21.9492 | 0.00901 | 0.24147 | 0 | 0 | 16 | K | 2 |  |  |  | ROZPOCET | 0 | 0 | 0 | 0 | 0 | 1 | 0 | 16 | 1858276760
|  | Online PSC |  | https://podminky.urs.cz/item/CS_URS_2025_01/765114312 | [15 empty] | Online PSC | 2
| 160 | K | 765114521 | Krytina keramická hladká bobrovka sklonu střechy do 30° štítová hrana na sucho okrajovými taškami režnými | m | 23.2 |  | 0 | CS ÚRS 2025 01 |  |  | základní | 0.999 | 23.1768 | 0.01532 | 0.35542 | 0 | 0 | 16 | K | 2 |  |  |  | ROZPOCET | 0 | 0 | 0 | 0 | 0 | 1 | 0 | 16 | -1525012117
|  | Online PSC |  | https://podminky.urs.cz/item/CS_URS_2025_01/765114521 | [15 empty] | Online PSC | 2
|  | VV |  | dle TZ a PD | [15 empty] | VV | 2 | 1 | True | 0 | ROZPOCET
|  | VV |  | (1,700+3,200+0,900)*4 |  | 23.2 | [13 empty] | VV | 2 | 2 | True | 1 | ROZPOCET
| 161 | K | 765-R03 | Krytina keramická hladká bobrovka sklonu střechy do 30° na sucho dvojité šupinové krytí | m2 | 310.88 |  | 0 | vlastní |  |  | základní | 0.77 | 239.3776 | 0.0646 | 20.0828 | 0 | 0 | 16 | K | 2 |  |  |  | ROZPOCET | 0 | 0 | 0 | 0 | 0 | 1 | 0 | 16 | -1431472059
|  | VV |  | dle TZ a PD | [15 empty] | VV | 2 | 1 | True | 0 | ROZPOCET
|  | VV |  | kompletní provedení vč. všech detailů, krajových a větracích tašek apod. | [15 empty] | VV | 2 | 1 | True | 0 | ROZPOCET
|  | VV |  | skladba R03 | [15 empty] | VV | 2 | 1 | True | 0 | ROZPOCET
|  | VV |  | (1,700+3,200+0,900)*2*26,800 |  | 310.88 | [13 empty] | VV | 2 | 2 | True | 1 | ROZPOCET
| 162 | K | 765114585 | Krytina keramická hladká bobrovka Příplatek k cenám za sklon přes 40°do 50° | m2 | 310.88 |  | 0 | CS ÚRS 2025 01 |  |  | základní | 0.344 | 106.9427 | 0.00026 | 0.080829 | 0 | 0 | 16 | K | 2 |  |  |  | ROZPOCET | 0 | 0 | 0 | 0 | 0 | 1 | 0 | 16 | 698102986
|  | Online PSC |  | https://podminky.urs.cz/item/CS_URS_2025_01/765114585 | [15 empty] | Online PSC | 2
| 163 | K | 765191013 | Montáž pojistné hydroizolační nebo parotěsné fólie kladené ve sklonu přes 20° volně na bednění nebo tepelnou izolaci | m2 | 310.88 |  | 0 | CS ÚRS 2025 01 |  |  | základní | 0.068 | 21.1398 | 0 | 0 | 0 | 0 | 16 | K | 2 |  |  |  | ROZPOCET | 0 | 0 | 0 | 0 | 0 | 1 | 0 | 16 | -2036074308
|  | Online PSC |  | https://podminky.urs.cz/item/CS_URS_2025_01/765191013 | [15 empty] | Online PSC | 2
| 164 | M | 28329044 | fólie kontaktní difuzně propustná pro doplňkovou hydroizolační vrstvu, třívrstvá mikroporézní PP 150g/m2 | m2 | 341.968 |  | 0 | CS ÚRS 2025 01 |  |  | základní | 0 | 0 | 0.00015 | 0.051295 | 0 | 0 | 32 | M | 2 |  |  |  | ROZPOCET | 0 | 0 | 0 | 0 | 0 | 1 | 0 | 16 | 1266347406
|  | VV |  | 310,88*1,1 'Přepočtené koeficientem množství |  | 341.968 | [13 empty] | VV | 2 | 2 | False | 1 | ROZPOCET
|  | D | 766 | Konstrukce truhlářské |  |  |  | 0 | [5 empty] | 0 |  | 0 |  | 0 | 2 | D | 1 |  |  |  | ROZPOCET | [6 empty] | 0
| 168 | K | 766-D122b | D+M Dvoukřídlé prosklené dveře s nadsvětlíkem do stavebního otvoru 1920x2600 mm, vč. zárubně, kování, PÚ | kus | 2 |  | 0 | vlastní |  |  | základní | 0 | 0 | 0 | 0 | 0 | 0 | 16 | K | 2 |  |  |  | ROZPOCET | 0 | 0 | 0 | 0 | 0 | 1 | 0 | 16 | -1219630853
|  | VV |  | dle TZ a PD, Stavební Tabulka dveří | [15 empty] | VV | 2 | 1 | True | 0 | ROZPOCET
|  | VV |  | "kompletní provedení dle výpisu - D122b" 2 |  | 2 | [13 empty] | VV | 2 | 2 | True | 1 | ROZPOCET
| 168b | K | 766-D122c | D+M Dvoukřídlé prosklené dveře s nadsvětlíkem do stavebního otvoru 1920x2600 mm, vč. zárubně, kování, PÚ | kus | 1 |  | 0 | vlastní |  |  | základní | 0 | 0 | 0 | 0 | 0 | 0 | 16 | K | 2 |  |  |  | ROZPOCET | 0 | 0 | 0 | 0 | 0 | 1 | 0 | 16 | -1219630853
|  | VV |  | dle TZ a PD, Stavební Tabulka dveří | [15 empty] | VV | 2 | 1 | True | 0 | ROZPOCET
|  | VV |  | "kompletní provedení dle výpisu - D122c" 1 |  | 1 | [13 empty] | VV | 2 | 2 | True | 1 | ROZPOCET
| 169 | K | 766-D123b | D+M Dvoukřídlé prosklené dveře s nadsvětlíkem a okenicemi do stavebního otvoru 1920x2600 mm, vč. zárubně, kování, PÚ | kus | 2 |  | 0 | vlastní |  |  | základní | 0 | 0 | 0 | 0 | 0 | 0 | 16 | K | 2 |  |  |  | ROZPOCET | 0 | 0 | 0 | 0 | 0 | 1 | 0 | 16 | -495197421
|  | VV |  | dle TZ a PD, Stavební Tabulka dveří | [15 empty] | VV | 2 | 1 | True | 0 | ROZPOCET
|  | VV |  | "kompletní provedení dle výpisu - D123b" 2 |  | 2 | [13 empty] | VV | 2 | 2 | True | 1 | ROZPOCET
| 170 | K | 766-D124 | D+M Jednokřídlé kyvné dveře do stavebního otvoru 1000x2150 mm, vč. zárubně, kování, PÚ | kus | 1 |  | 0 | vlastní |  |  | základní | 0 | 0 | 0 | 0 | 0 | 0 | 16 | K | 2 |  |  |  | ROZPOCET | 0 | 0 | 0 | 0 | 0 | 1 | 0 | 16 | -1307681644
|  | VV |  | dle TZ a PD, Stavební Tabulka dveří | [15 empty] | VV | 2 | 1 | True | 0 | ROZPOCET
|  | VV |  | "kompletní provedení dle výpisu - D124" 1 |  | 1 | [13 empty] | VV | 2 | 2 | True | 1 | ROZPOCET
| 171 | K | 766-D125 | D+M Jednokřídlé posuvné dveře do stavebního otvoru 900x2150 mm, vč. zárubně, kování, PÚ | kus | 1 |  | 0 | vlastní |  |  | základní | 0 | 0 | 0 | 0 | 0 | 0 | 16 | K | 2 |  |  |  | ROZPOCET | 0 | 0 | 0 | 0 | 0 | 1 | 0 | 16 | 1717659203
|  | VV |  | dle TZ a PD, Stavební Tabulka dveří | [15 empty] | VV | 2 | 1 | True | 0 | ROZPOCET
|  | VV |  | "kompletní provedení dle výpisu - D125" 1 (stavební pouzdro v samostatné položce) |  | 1 | [13 empty] | VV | 2 | 2 | True | 1 | ROZPOCET
| 172 | K | 766-D126 | D+M Jednokřídlé posuvné dveře do stavebního otvoru 900x2150 mm, vč. zárubně, kování, PÚ | kus | 1 |  | 0 | vlastní |  |  | základní | 0 | 0 | 0 | 0 | 0 | 0 | 16 | K | 2 |  |  |  | ROZPOCET | 0 | 0 | 0 | 0 | 0 | 1 | 0 | 16 | -605588108
|  | VV |  | dle TZ a PD, Stavební Tabulka dveří | [15 empty] | VV | 2 | 1 | True | 0 | ROZPOCET
|  | VV |  | "kompletní provedení dle výpisu - D126" 1 (stavební pouzdro v samostatné položce) |  | 1 | [13 empty] | VV | 2 | 2 | True | 1 | ROZPOCET
| 173 | K | 766-D127 | D+M Jednokřídlé dveře do stavebního otvoru 900x2150 mm, vč. zárubně, kování, PÚ | kus | 1 |  | 0 | vlastní |  |  | základní | 0 | 0 | 0 | 0 | 0 | 0 | 16 | K | 2 |  |  |  | ROZPOCET | 0 | 0 | 0 | 0 | 0 | 1 | 0 | 16 | 1225173901
|  | VV |  | dle TZ a PD, Stavební Tabulka dveří | [15 empty] | VV | 2 | 1 | True | 0 | ROZPOCET
|  | VV |  | "kompletní provedení dle výpisu - D127" 1 |  | 1 | [13 empty] | VV | 2 | 2 | True | 1 | ROZPOCET
| 174 | K | 766-D128 | D+M Jednokřídlé dveře do stavebního otvoru 900x2150 mm, vč. zárubně, kování, PÚ | kus | 1 |  | 0 | vlastní |  |  | základní | 0 | 0 | 0 | 0 | 0 | 0 | 16 | K | 2 |  |  |  | ROZPOCET | 0 | 0 | 0 | 0 | 0 | 1 | 0 | 16 | -1232617115
|  | VV |  | dle TZ a PD, Stavební Tabulka dveří | [15 empty] | VV | 2 | 1 | True | 0 | ROZPOCET
|  | VV |  | "kompletní provedení dle výpisu - D128" 1 |  | 1 | [13 empty] | VV | 2 | 2 | True | 1 | ROZPOCET
| 175 | K | 766-D129 | D+M Jednokřídlé dveře do stavebního otvoru 900x2150 mm, vč. zárubně, kování, PÚ | kus | 1 |  | 0 | vlastní |  |  | základní | 0 | 0 | 0 | 0 | 0 | 0 | 16 | K | 2 |  |  |  | ROZPOCET | 0 | 0 | 0 | 0 | 0 | 1 | 0 | 16 | 1215275812
|  | VV |  | dle TZ a PD, Stavební Tabulka dveří | [15 empty] | VV | 2 | 1 | True | 0 | ROZPOCET
|  | VV |  | "kompletní provedení dle výpisu - D129" 1 |  | 1 | [13 empty] | VV | 2 | 2 | True | 1 | ROZPOCET
| 176 | K | 766-D130 | D+M Vstupní jednokřídlé dveře s nadsvětlíkem do stavebního otvoru 1100x2500 mm, vč. zárubně, kování, PÚ | kus | 1 |  | 0 | vlastní |  |  | základní | 0 | 0 | 0 | 0 | 0 | 0 | 16 | K | 2 |  |  |  | ROZPOCET | 0 | 0 | 0 | 0 | 0 | 1 | 0 | 16 | -1915378925
|  | VV |  | dle TZ a PD, Stavební Tabulka dveří | [15 empty] | VV | 2 | 1 | True | 0 | ROZPOCET
|  | VV |  | "kompletní provedení dle výpisu - D130" 1 |  | 1 | [13 empty] | VV | 2 | 2 | True | 1 | ROZPOCET
| 177 | K | 766-D147 | D+M Jednokřídlé dveře do stavebního otvoru 900x2150 mm, vč. zárubně, kování, PÚ | kus | 10 |  | 0 | vlastní |  |  | základní | 0 | 0 | 0 | 0 | 0 | 0 | 16 | K | 2 |  |  |  | ROZPOCET | 0 | 0 | 0 | 0 | 0 | 1 | 0 | 16 | 1057548211
|  | VV |  | dle TZ a PD, Stavební Tabulka dveří | [15 empty] | VV | 2 | 1 | True | 0 | ROZPOCET
|  | VV |  | "kompletní provedení dle výpisu - D147" 5+5 |  | 10 | [13 empty] | VV | 2 | 2 | True | 1 | ROZPOCET
| 178 | K | 766-D148 | D+M Jednokřídlé posuvné dveře do stavebního otvoru 900x2150 mm, vč. obkladu ostění, kování, PÚ | kus | 4 |  | 0 | vlastní |  |  | základní | 0 | 0 | 0 | 0 | 0 | 0 | 16 | K | 2 |  |  |  | ROZPOCET | 0 | 0 | 0 | 0 | 0 | 1 | 0 | 16 | 487802275
|  | VV |  | dle TZ a PD, Stavební Tabulka dveří | [15 empty] | VV | 2 | 1 | True | 0 | ROZPOCET
|  | VV |  | pouzdro pro dveře v samostatné položce | [15 empty] | VV | 2 | 1 | True | 0 | ROZPOCET
|  | VV |  | "kompletní provedení dle výpisu - D148" 2+2 |  | 4 | [13 empty] | VV | 2 | 2 | True | 1 | ROZPOCET
| 179 | K | 766-O106 | D+M Jednokřídlé okno do stavebního otvoru 1000x1000 mm, vč. kování, PÚ | kus | 1 |  | 0 | vlastní |  |  | základní | 0 | 0 | 0 | 0 | 0 | 0 | 16 | K | 2 |  |  |  | ROZPOCET | 0 | 0 | 0 | 0 | 0 | 1 | 0 | 16 | 316815884
|  | VV |  | dle TZ a PD, Stavební Tabulka oken | [15 empty] | VV | 2 | 1 | True | 0 | ROZPOCET
|  | VV |  | "kompletní provedení dle výpisu - O106" 1 |  | 1 | [13 empty] | VV | 2 | 2 | True | 1 | ROZPOCET
| 180 | K | 766-O107 | D+M Jednokřídlé okno do stavebního otvoru 800x800 mm, vč. kování, PÚ | kus | 2 |  | 0 | vlastní |  |  | základní | 0 | 0 | 0 | 0 | 0 | 0 | 16 | K | 2 |  |  |  | ROZPOCET | 0 | 0 | 0 | 0 | 0 | 1 | 0 | 16 | 2000042200
|  | VV |  | dle TZ a PD, Stavební Tabulka oken | [15 empty] | VV | 2 | 1 | True | 0 | ROZPOCET
|  | VV |  | "kompletní provedení dle výpisu - O107" 2 |  | 2 | [13 empty] | VV | 2 | 2 | True | 1 | ROZPOCET
| 181 | K | 766-O112 | D+M Malé okno pevné do stavebního otvoru 210x500 mm, vč. kování, PÚ | kus | 4 |  | 0 | vlastní |  |  | základní | 0 | 0 | 0 | 0 | 0 | 0 | 16 | K | 2 |  |  |  | ROZPOCET | 0 | 0 | 0 | 0 | 0 | 1 | 0 | 16 | 1488049932
|  | VV |  | dle TZ a PD, Stavební Tabulka oken | [15 empty] | VV | 2 | 1 | True | 0 | ROZPOCET
|  | VV |  | "kompletní provedení dle výpisu - O112" 4 |  | 4 | [13 empty] | VV | 2 | 2 | True | 1 | ROZPOCET
| 182 | K | 766-O114a,b | D+M Jednokřídlé pásové okno do stavebního otvoru 3350x1111 mm, vč. kování, PÚ | kus | 2 |  | 0 | vlastní |  |  | základní | 0 | 0 | 0 | 0 | 0 | 0 | 16 | K | 2 |  |  |  | ROZPOCET | 0 | 0 | 0 | 0 | 0 | 1 | 0 | 16 | 769066528
|  | VV |  | dle TZ a PD, Stavební Tabulka oken | [15 empty] | VV | 2 | 1 | True | 0 | ROZPOCET
|  | VV |  | "kompletní provedení dle výpisu - O114a, b" 1+1 |  | 2 | [13 empty] | VV | 2 | 2 | True | 1 | ROZPOCET
| 182b | K | 766-O114c,d | D+M Jednokřídlé pásové okno do stavebního otvoru 3350x1111 mm, vč. kování, PÚ | kus | 2 |  | 0 | vlastní |  |  | základní | 0 | 0 | 0 | 0 | 0 | 0 | 16 | K | 2 |  |  |  | ROZPOCET | 0 | 0 | 0 | 0 | 0 | 1 | 0 | 16 | 769066528
|  | VV |  | dle TZ a PD, Stavební Tabulka oken | [15 empty] | VV | 2 | 1 | True | 0 | ROZPOCET
|  | VV |  | "kompletní provedení dle výpisu - O114c,d" 1+1 |  | 2 | [13 empty] | VV | 2 | 2 | True | 1 | ROZPOCET
| 183 | K | 766-O115a,b | D+M Jednokřídlé pásové okno do stavebního otvoru 3560x1118 mm, vč. kování, PÚ | kus | 10 |  | 0 | vlastní |  |  | základní | 0 | 0 | 0 | 0 | 0 | 0 | 16 | K | 2 |  |  |  | ROZPOCET | 0 | 0 | 0 | 0 | 0 | 1 | 0 | 16 | 1492023303
|  | VV |  | dle TZ a PD, Stavební Tabulka oken | [15 empty] | VV | 2 | 1 | True | 0 | ROZPOCET
|  | VV |  | "kompletní provedení dle výpisu - O115a, b" 5+5 |  | 10 | [13 empty] | VV | 2 | 2 | True | 1 | ROZPOCET
| 184 | K | 766-O116a,b | D+M Jednokřídlé pásové okno do stavebního otvoru 3350x811 mm, vč. kování, PÚ | kus | 2 |  | 0 | vlastní |  |  | základní | 0 | 0 | 0 | 0 | 0 | 0 | 16 | K | 2 |  |  |  | ROZPOCET | 0 | 0 | 0 | 0 | 0 | 1 | 0 | 16 | -1126634460
|  | VV |  | dle TZ a PD, Stavební Tabulka oken | [15 empty] | VV | 2 | 1 | True | 0 | ROZPOCET
|  | VV |  | "kompletní provedení dle výpisu - O116a, b" 1+1 |  | 2 | [13 empty] | VV | 2 | 2 | True | 1 | ROZPOCET
| 185 | K | 766-O116c,d | D+M Jednokřídlé pásové okno do stavebního otvoru 3350x811 mm, vč. kování, PÚ | kus | 2 |  | 0 | vlastní |  |  | základní | 0 | 0 | 0 | 0 | 0 | 0 | 16 | K | 2 |  |  |  | ROZPOCET | 0 | 0 | 0 | 0 | 0 | 1 | 0 | 16 | 1522594069
|  | VV |  | dle TZ a PD, Stavební Tabulka oken | [15 empty] | VV | 2 | 1 | True | 0 | ROZPOCET
|  | VV |  | "kompletní provedení dle výpisu - O116c, d" 1+1 |  | 2 | [13 empty] | VV | 2 | 2 | True | 1 | ROZPOCET
| 186 | K | 766-O117a,b | D+M Jednokřídlé pásové okno do stavebního otvoru 3600x819 mm, vč. kování, PÚ | kus | 10 |  | 0 | vlastní |  |  | základní | 0 | 0 | 0 | 0 | 0 | 0 | 16 | K | 2 |  |  |  | ROZPOCET | 0 | 0 | 0 | 0 | 0 | 1 | 0 | 16 | -724841007
|  | VV |  | dle TZ a PD, Stavební Tabulka oken | [15 empty] | VV | 2 | 1 | True | 0 | ROZPOCET
|  | VV |  | "kompletní provedení dle výpisu - O117a, b" 5+5 |  | 10 | [13 empty] | VV | 2 | 2 | True | 1 | ROZPOCET
| 191 | K | 766-T108 | D+M Kuchyňská linka, B.104 ; Dvě části kuchyňské linky vč. horních skříněk a vestavných spotřebičů (vysoká lednice, myčka, varná deska, trouba), umyvadla se stojánkovou pákovou baterií a vestavným odpadkovým košem. Plnovýsuvy, naložená a výklopná dvířka. Součástí dodávky je veškerý montážní materiál vč. závěsů a úchytek. ; 2300x2800x600mm + 900x2800x600mm (vxšxh) ; korpus a dvířka LTD + ABS hrany, pracovní deska HPL | kpl | 1 |  | 0 | vlastní |  |  | základní | 0 | 0 | 0 | 0 | 0 | 0 | 16 | K | 2 |  |  |  | ROZPOCET | 0 | 0 | 0 | 0 | 0 | 1 | 0 | 16 | 566869553
|  | VV |  | dle TZ a PD, Stavební Tabulka truhlářských výrobků | [15 empty] | VV | 2 | 1 | True | 0 | ROZPOCET
|  | VV |  | "kompletní provedení dle výpisu - T108" 1 |  | 1 | [13 empty] | VV | 2 | 2 | True | 1 | ROZPOCET
| 192 | K | 766-T116 | D+M Vnitřní okenní parapet ; Vnitřní dřevěný parapet pod dřevěné okno, z překližky. ; š. 1000mm, h. 290mm ; překližka, lazura, odstín dle AD | kus | 1 |  | 0 | vlastní |  |  | základní | 0 | 0 | 0 | 0 | 0 | 0 | 16 | K | 2 |  |  |  | ROZPOCET | 0 | 0 | 0 | 0 | 0 | 1 | 0 | 16 | -637218512
|  | VV |  | dle TZ a PD, Stavební Tabulka truhlářských výrobků | [15 empty] | VV | 2 | 1 | True | 0 | ROZPOCET
|  | VV |  | "kompletní provedení dle výpisu - T116" 1 |  | 1 | [13 empty] | VV | 2 | 2 | True | 1 | ROZPOCET
| 193 | K | 766-T117 | D+M Vnitřní okenní parapet ; Vnitřní dřevěný parapet pod dřevěné okno, z překližky. ; š. 800mm, h. 290mm ; překližka, lazura, odstín dle AD | kus | 2 |  | 0 | vlastní |  |  | základní | 0 | 0 | 0 | 0 | 0 | 0 | 16 | K | 2 |  |  |  | ROZPOCET | 0 | 0 | 0 | 0 | 0 | 1 | 0 | 16 | 2123088807
|  | VV |  | dle TZ a PD, Stavební Tabulka truhlářských výrobků | [15 empty] | VV | 2 | 1 | True | 0 | ROZPOCET
|  | VV |  | "kompletní provedení dle výpisu - T117" 2 |  | 2 | [13 empty] | VV | 2 | 2 | True | 1 | ROZPOCET
| 194 | K | 766-T123 | D+M Palanda, Pokoj dětský B 2.NP ; Kompletní atypická truhlářská sestava pokoje - 2x palanda s 2 rozposunutými postelemi a žebříkem k montáži na stěnu a podlahu (4 postele), překližkový rám a lamelový rošt pro matraci 2000x900mm, bidla a žebřík masiv z kulatiny Ø40 a Ø30mm; 2x vestavná šatní skříň pod horní postelí se 3 otevřenými postelemi 1030x600x1360mm; 1x stůl pod okno s pracovní deskou montovaný mezi postelemi 1663x600x720mm; 4x nástěnná police 600x150x24mm, 1x celodřevěný sedák 450x450x450mm; překližka bříza 24mm, lak, dle AD | kpl | 10 |  | 0 | vlastní |  |  | základní | 0 | 0 | 0 | 0 | 0 | 0 | 16 | K | 2 |  |  |  | ROZPOCET | 0 | 0 | 0 | 0 | 0 | 1 | 0 | 16 | -838246129
|  | VV |  | dle TZ a PD, Stavební Tabulka truhlářských výrobků | [15 empty] | VV | 2 | 1 | True | 0 | ROZPOCET
|  | VV |  | "kompletní provedení dle výpisu - T123" 10 |  | 10 | [13 empty] | VV | 2 | 2 | True | 1 | ROZPOCET
| 195 | K | 766-T124 | D+M Dřevěný obklad ostění ; Obklad ostění pásového okna O115b, překližka. ; 1000x3560x340mm (vxšxh) ; překližka, lazura, odstín dle AD | kus | 5 |  | 0 | vlastní |  |  | základní | 0 | 0 | 0 | 0 | 0 | 0 | 16 | K | 2 |  |  |  | ROZPOCET | 0 | 0 | 0 | 0 | 0 | 1 | 0 | 16 | 1626345254
|  | VV |  | dle TZ a PD, Stavební Tabulka truhlářských výrobků | [15 empty] | VV | 2 | 1 | True | 0 | ROZPOCET
|  | VV |  | "kompletní provedení dle výpisu - T124" 5 |  | 5 | [13 empty] | VV | 2 | 2 | True | 1 | ROZPOCET
| 196 | K | 766-T125 | D+M Dřevěný obklad ostění ; Obklad ostění pásového okna O115a, překližka. ; 1000x3560x340mm (vxšxh) ; překližka, lazura, odstín dle AD | kus | 5 |  | 0 | vlastní |  |  | základní | 0 | 0 | 0 | 0 | 0 | 0 | 16 | K | 2 |  |  |  | ROZPOCET | 0 | 0 | 0 | 0 | 0 | 1 | 0 | 16 | 1413639358
|  | VV |  | dle TZ a PD, Stavební Tabulka truhlářských výrobků | [15 empty] | VV | 2 | 1 | True | 0 | ROZPOCET
|  | VV |  | "kompletní provedení dle výpisu - T125" 5 |  | 5 | [13 empty] | VV | 2 | 2 | True | 1 | ROZPOCET
| 197 | K | 766-T126 | D+M Dřevěný obklad ostění ; Obklad ostění pásového okna O114d, překližka. ; 1000x3515x340mm (vxšxh) ; překližka, lazura, odstín dle AD | kus | 1 |  | 0 | vlastní |  |  | základní | 0 | 0 | 0 | 0 | 0 | 0 | 16 | K | 2 |  |  |  | ROZPOCET | 0 | 0 | 0 | 0 | 0 | 1 | 0 | 16 | 2088444935
|  | VV |  | dle TZ a PD, Stavební Tabulka truhlářských výrobků | [15 empty] | VV | 2 | 1 | True | 0 | ROZPOCET
|  | VV |  | "kompletní provedení dle výpisu - T126" 1 |  | 1 | [13 empty] | VV | 2 | 2 | True | 1 | ROZPOCET
| 198 | K | 766-T127 | D+M Dřevěný obklad ostění ; Obklad ostění pásového okna O114b, překližka. ; 1000x3390x340mm (vxšxh) ; překližka, lazura, odstín dle AD | kus | 1 |  | 0 | vlastní |  |  | základní | 0 | 0 | 0 | 0 | 0 | 0 | 16 | K | 2 |  |  |  | ROZPOCET | 0 | 0 | 0 | 0 | 0 | 1 | 0 | 16 | -712386996
|  | VV |  | dle TZ a PD, Stavební Tabulka truhlářských výrobků | [15 empty] | VV | 2 | 1 | True | 0 | ROZPOCET
|  | VV |  | "kompletní provedení dle výpisu - T127" 1 |  | 1 | [13 empty] | VV | 2 | 2 | True | 1 | ROZPOCET
| 199 | K | 766-T128 | D+M Dřevěný obklad ostění ; Obklad ostění pásového okna O114c, překližka. ; 1000x3515x340mm (vxšxh) ; překližka, lazura, odstín dle AD | kus | 1 |  | 0 | vlastní |  |  | základní | 0 | 0 | 0 | 0 | 0 | 0 | 16 | K | 2 |  |  |  | ROZPOCET | 0 | 0 | 0 | 0 | 0 | 1 | 0 | 16 | -413994384
|  | VV |  | dle TZ a PD, Stavební Tabulka truhlářských výrobků | [15 empty] | VV | 2 | 1 | True | 0 | ROZPOCET
|  | VV |  | "kompletní provedení dle výpisu - T128" 1 |  | 1 | [13 empty] | VV | 2 | 2 | True | 1 | ROZPOCET
| 200 | K | 766-T129 | D+M Dřevěný obklad ostění ; Obklad ostění pásového okna O114a, překližka. ; 1000x3390x340mm (vxšxh) ; překližka, lazura, odstín dle AD | kus | 1 |  | 0 | vlastní |  |  | základní | 0 | 0 | 0 | 0 | 0 | 0 | 16 | K | 2 |  |  |  | ROZPOCET | 0 | 0 | 0 | 0 | 0 | 1 | 0 | 16 | -17978051
|  | VV |  | dle TZ a PD, Stavební Tabulka truhlářských výrobků | [15 empty] | VV | 2 | 1 | True | 0 | ROZPOCET
|  | VV |  | "kompletní provedení dle výpisu - T129" 1 |  | 1 | [13 empty] | VV | 2 | 2 | True | 1 | ROZPOCET
| 201 | K | 766-T165 | D+M Truhlářská skládací stěna, Jídelna B.102 ; Dělící stěna mezi jídelnou a kuchyní s výdejem, součástí je obklad pultu v. 900mm, obklad celé stěny do v. 3290mm a ostění dveřního otvoru u čajové kuchyňky; skládací truhlářská stěna v. 1400mm vedena v systémových (horní a spodní) kolejnicích; 16 panelů, systémové závěsy, manuální ovládání, uzamykatelné. ; skládací stěna: 1400x6200mm, panel: 1400x390mm, celkové rozměry: 3290x8850mm ; MDF + dýha shodná s překližkou, lazura v odstínu dle AD z vnější strany, HPL z vnitřní strany kuchyně | kpl | 1 |  | 0 | vlastní |  |  | základní | 0 | 0 | 0 | 0 | 0 | 0 | 16 | K | 2 |  |  |  | ROZPOCET | 0 | 0 | 0 | 0 | 0 | 1 | 0 | 16 | -828207576
|  | VV |  | dle TZ a PD, Stavební Tabulka truhlářských výrobků | [15 empty] | VV | 2 | 1 | True | 0 | ROZPOCET
|  | VV |  | "kompletní provedení dle výpisu - T165" 1 |  | 1 | [13 empty] | VV | 2 | 2 | True | 1 | ROZPOCET
| 203 | K | 766-T176b | D+M Okenice dveří D123b; Venkovní dřevěné okenice s lamelovými křídly, pro obloukové dveře, otevíravé; vč. závěsů k montáži do omítky, dorazu a zajišťovacích háků. ; 2640x990mm ; borovice masiv, lak, RAL dle AD | kpl | 2 |  | 0 | vlastní |  |  | základní | 0 | 0 | 0 | 0 | 0 | 0 | 16 | K | 2 |  |  |  | ROZPOCET | 0 | 0 | 0 | 0 | 0 | 1 | 0 | 16 | 1101179930
|  | VV |  | dle TZ a PD, Stavební Tabulka truhlářských výrobků | [15 empty] | VV | 2 | 1 | True | 0 | ROZPOCET
|  | VV |  | "kompletní provedení dle výpisu - T176b" 2 |  | 2 | [13 empty] | VV | 2 | 2 | True | 1 | ROZPOCET
| 204 | K | 766-T177 | D+M Dřevěný obklad ostění, 2.NP; Obklad ostění pásového okna O116a a O116c, 1000x3350x340mm (vxšxh), překližka březová, lak dle AD | kus | 2 |  | 0 | vlastní |  |  | základní | 0 | 0 | 0 | 0 | 0 | 0 | 16 | K | 2 |  |  |  | ROZPOCET | 0 | 0 | 0 | 0 | 0 | 1 | 0 | 16 | 769066528
|  | VV |  | dle TZ a PD, Stavební Tabulka truhlářských výrobků
|  | VV |  | "kompletní provedení dle výpisu - T177" 2 |  | 2
| 205 | K | 766-T178 | D+M Dřevěný obklad ostění, 2.NP; Obklad ostění pásového okna O117a, 1000x3660x340mm (vxšxh), překližka březová, lak dle AD | kus | 5 |  | 0 | vlastní |  |  | základní | 0 | 0 | 0 | 0 | 0 | 0 | 16 | K | 2 |  |  |  | ROZPOCET | 0 | 0 | 0 | 0 | 0 | 1 | 0 | 16 | 769066528
|  | VV |  | dle TZ a PD, Stavební Tabulka truhlářských výrobků
|  | VV |  | "kompletní provedení dle výpisu - T178" 5 |  | 5
| 206 | K | 766-T179 | D+M Dřevěný obklad ostění, 2.NP; Obklad ostění pásového okna O116b a O116d, 1000x3350x340mm (vxšxh), překližka březová, lak dle AD | kus | 2 |  | 0 | vlastní |  |  | základní | 0 | 0 | 0 | 0 | 0 | 0 | 16 | K | 2 |  |  |  | ROZPOCET | 0 | 0 | 0 | 0 | 0 | 1 | 0 | 16 | 769066528
|  | VV |  | dle TZ a PD, Stavební Tabulka truhlářských výrobků
|  | VV |  | "kompletní provedení dle výpisu - T179" 2 |  | 2
| 207 | K | 766-T180 | D+M Dřevěný obklad ostění, 2.NP; Obklad ostění pásového okna O117b, 1000x3600x340mm (vxšxh), překližka březová, lak dle AD | kus | 5 |  | 0 | vlastní |  |  | základní | 0 | 0 | 0 | 0 | 0 | 0 | 16 | K | 2 |  |  |  | ROZPOCET | 0 | 0 | 0 | 0 | 0 | 1 | 0 | 16 | 769066528
|  | VV |  | dle TZ a PD, Stavební Tabulka truhlářských výrobků
|  | VV |  | "kompletní provedení dle výpisu - T180" 5 |  | 5
|  | D | 767 | Konstrukce zámečnické |  |  |  | 0 | [5 empty] | 0 |  | 0 |  | 0 | 2 | D | 1 |  |  |  | ROZPOCET | [6 empty] | 0
| 209 | K | 767-Z108 | D+M Skříň na požární hydrant | kpl | 1 |  | 0 | vlastní |  |  | základní | 0 | 0 | 0 | 0 | 0 | 0 | 16 | K | 2 |  |  |  | ROZPOCET | 0 | 0 | 0 | 0 | 0 | 1 | 0 | 16 | 334801119
|  | VV |  | dle TZ a PD, Stavební Tabulka zámečnických výrobků | [15 empty] | VV | 2 | 1 | True | 0 | ROZPOCET
|  | VV |  | "kompletní provedení dle výpisu - Z108" 1 |  | 1 | [13 empty] | VV | 2 | 2 | True | 1 | ROZPOCET
| 210 | K | 767-Z112 | D+M Venkovní zábradlí | kpl | 1 |  | 0 | vlastní |  |  | základní | 0 | 0 | 0 | 0 | 0 | 0 | 16 | K | 2 |  |  |  | ROZPOCET | 0 | 0 | 0 | 0 | 0 | 1 | 0 | 16 | 361299223
|  | VV |  | dle TZ a PD, Stavební Tabulka zámečnických výrobků | [15 empty] | VV | 2 | 1 | True | 0 | ROZPOCET
|  | VV |  | "kompletní provedení dle výpisu - Z112" 1 |  | 1 | [13 empty] | VV | 2 | 2 | True | 1 | ROZPOCET
| 211 | K | 767-Z121 | D+M Madlo zábradlí | kpl | 1 |  | 0 | vlastní |  |  | základní | 0 | 0 | 0 | 0 | 0 | 0 | 16 | K | 2 |  |  |  | ROZPOCET | 0 | 0 | 0 | 0 | 0 | 1 | 0 | 16 | -1421744816
|  | VV |  | dle TZ a PD, Stavební Tabulka zámečnických výrobků | [15 empty] | VV | 2 | 1 | True | 0 | ROZPOCET
|  | VV |  | "kompletní provedení dle výpisu - Z121" 1 |  | 1 | [13 empty] | VV | 2 | 2 | True | 1 | ROZPOCET
| 212 | K | 767-Z123 | D+M Mřížka, Jídelna | kpl | 2 |  | 0 | vlastní |  |  | základní | 0 | 0 | 0 | 0 | 0 | 0 | 16 | K | 2 |  |  |  | ROZPOCET | 0 | 0 | 0 | 0 | 0 | 1 | 0 | 16 | -994007256
|  | VV |  | dle TZ a PD, Stavební Tabulka zámečnických výrobků | [15 empty] | VV | 2 | 1 | True | 0 | ROZPOCET
|  | VV |  | "kompletní provedení dle výpisu - Z123" 2 |  | 2 | [13 empty] | VV | 2 | 2 | True | 1 | ROZPOCET
| 213 | K | 767-Z127 | D+M Protidešťová žaluzie VZT 700x500mm | kpl | 1 |  | 0 | vlastní |  |  | základní | 0 | 0 | 0 | 0 | 0 | 0 | 16 | K | 2 |  |  |  | ROZPOCET | 0 | 0 | 0 | 0 | 0 | 1 | 0 | 16 | -115810299
|  | VV |  | dle TZ a PD, Stavební Tabulka zámečnických výrobků | [15 empty] | VV | 2 | 1 | True | 0 | ROZPOCET
|  | VV |  | "kompletní provedení dle výpisu - Z127" 1 |  | 1 | [13 empty] | VV | 2 | 2 | True | 1 | ROZPOCET
| 213b | K | 767-Z132 | D+M Madlo zábradlí | kpl | 1 |  | 0 | vlastní |  |  | základní | 0 | 0 | 0 | 0 | 0 | 0 | 16 | K | 2 |  |  |  | ROZPOCET | 0 | 0 | 0 | 0 | 0 | 1 | 0 | 16 | -115810299
|  | VV |  | dle TZ a PD, Stavební Tabulka zámečnických výrobků | [15 empty] | VV | 2 | 1 | True | 0 | ROZPOCET
|  | VV |  | "kompletní provedení dle výpisu - Z132" 1 |  | 1 | [13 empty] | VV | 2 | 2 | True | 1 | ROZPOCET
|  | D | 771 | Podlahy z dlaždic |  |  |  | 0 | [5 empty] | 309.5913 |  | 6.8707 |  | 0 | 2 | D | 1 |  |  |  | ROZPOCET | [6 empty] | 0
| 214 | K | 771111011 | Příprava podkladu před provedením dlažby vysátí podlah | m2 | 192.81 |  | 0 | CS ÚRS 2025 01 |  |  | základní | 0.024 | 4.6274 | 0 | 0 | 0 | 0 | 16 | K | 2 |  |  |  | ROZPOCET | 0 | 0 | 0 | 0 | 0 | 1 | 0 | 16 | 1247433818
|  | Online PSC |  | https://podminky.urs.cz/item/CS_URS_2025_01/771111011 | [15 empty] | Online PSC | 2
|  | VV |  | dle TZ a PD | [15 empty] | VV | 2 | 1 | True | 0 | ROZPOCET
|  | VV |  | 1.NP | [15 empty] | VV | 2 | 1 | True | 0 | ROZPOCET
|  | VV |  | "skladba P05, m.č.102b, 104" 79,56+8,73 |  | 88.29 | [13 empty] | VV | 2 | 2 | True | 0 | ROZPOCET
|  | VV |  | "skladba P06, m.č. 103, 105-110" 29,51+3,99+9,74+8,85+4,03+3,11+3,11 |  | 62.34 | [13 empty] | VV | 2 | 2 | True | 0 | ROZPOCET
|  | VV |  | Mezisoučet |  | 150.63 | [13 empty] | VV | 2 | 3 | True | 0 | ROZPOCET
|  | VV |  | 2.NP | [15 empty] | VV | 2 | 1 | True | 0 | ROZPOCET
|  | VV |  | "skladba P19, m.č. 201-204 " 10,35+10,31+10,76*2 |  | 42.18 | [13 empty] | VV | 2 | 2 | True | 0 | ROZPOCET
|  | VV |  | Součet |  | 192.81 | [13 empty] | VV | 2 | 4 | True | 1 | ROZPOCET
| 215 | K | 771121011 | Příprava podkladu před provedením dlažby nátěr penetrační na podlahu | m2 | 192.81 |  | 0 | CS ÚRS 2025 01 |  |  | základní | 0.044 | 8.4836 | 0.0003 | 0.057843 | 0 | 0 | 16 | K | 2 |  |  |  | ROZPOCET | 0 | 0 | 0 | 0 | 0 | 1 | 0 | 16 | -913143364
|  | Online PSC |  | https://podminky.urs.cz/item/CS_URS_2025_01/771121011 | [15 empty] | Online PSC | 2
|  | VV |  | dle TZ a PD | [15 empty] | VV | 2 | 1 | True | 0 | ROZPOCET
|  | VV |  | 1.NP pod dlažbu | [15 empty] | VV | 2 | 1 | True | 0 | ROZPOCET
|  | VV |  | "skladba P05, m.č.102b, 104" 79,56+8,73 |  | 88.29 | [13 empty] | VV | 2 | 2 | True | 0 | ROZPOCET
|  | VV |  | "skladba P06, m.č. 103, 105-110" 29,51+3,99+9,74+8,85+4,03+3,11+3,11 |  | 62.34 | [13 empty] | VV | 2 | 2 | True | 0 | ROZPOCET
|  | VV |  | Mezisoučet |  | 150.63 | [13 empty] | VV | 2 | 3 | True | 0 | ROZPOCET
|  | VV |  | 2.NP pod HI stěrku a dlažbu | [15 empty] | VV | 2 | 1 | True | 0 | ROZPOCET
|  | VV |  | "skladba P19, m.č. 201-204 " 10,35+10,31+10,76*2 |  | 42.18 | [13 empty] | VV | 2 | 2 | True | 0 | ROZPOCET
|  | VV |  | Součet |  | 192.81 | [13 empty] | VV | 2 | 4 | True | 1 | ROZPOCET
| 216 | K | 771574413 | Montáž podlah z dlaždic keramických lepených cementovým flexibilním lepidlem hladkých, tloušťky do 10 mm přes 2 do 4 ks/m2 | m2 | 104.52 |  | 0 | CS ÚRS 2025 01 |  |  | základní | 1.33 | 139.0116 | 0.00903 | 0.94382 | 0 | 0 | 16 | K | 2 |  |  |  | ROZPOCET | 0 | 0 | 0 | 0 | 0 | 1 | 0 | 16 | -1507383580
|  | Online PSC |  | https://podminky.urs.cz/item/CS_URS_2025_01/771574413 | [15 empty] | Online PSC | 2
|  | VV |  | dle TZ a PD | [15 empty] | VV | 2 | 1 | True | 0 | ROZPOCET
|  | VV |  | 1.NP | [15 empty] | VV | 2 | 1 | True | 0 | ROZPOCET
|  | VV |  | "skladba P06, m.č. 103, 105-110" 29,51+3,99+9,74+8,85+4,03+3,11+3,11 |  | 62.34 | [13 empty] | VV | 2 | 2 | True | 0 | ROZPOCET
|  | VV |  | 2.NP | [15 empty] | VV | 2 | 1 | True | 0 | ROZPOCET
|  | VV |  | "skladba P19, m.č. 201-204 " 10,35+10,31+10,76*2 |  | 42.18 | [13 empty] | VV | 2 | 2 | True | 0 | ROZPOCET
|  | VV |  | Součet |  | 104.52 | [13 empty] | VV | 2 | 4 | True | 1 | ROZPOCET
| 216b | K | 77155.1 | Montáž podlah z dlaždic teracových | m2 | 88.29 |  | 0 | CS ÚRS 2025 01 |  |  | základní | 1.33 | 117.4257 | 0.00903 | 0.79726 | 0 | 0 | 16 | K | 2 |  |  |  | ROZPOCET | 0 | 0 | 0 | 0 | 0 | 1 | 0 | 16 | -1507383580
|  | VV |  | dle TZ a PD | [15 empty] | VV | 2 | 1 | True | 0 | ROZPOCET
|  | VV |  | 1.NP | [15 empty] | VV | 2 | 1 | True | 0 | ROZPOCET
|  | VV |  | "skladba P05, m.č.102b, 104" 79,56+8,73 |  | 88.29 | [13 empty] | VV | 2 | 2 | True | 0 | ROZPOCET
|  | VV |  | Součet |  | 88.29 | [13 empty] | VV | 2 | 4 | True | 1 | ROZPOCET
| 217 | M | 59761110 | dlažba keramická slinutá mrazuvzdorná R10/B povrch hladký/matný tl do 10mm přes 2 do 4ks/m2 | m2 | 120.198 |  | 0 | CS ÚRS 2025 01 |  |  | základní | 0 | 0 | 0.022 | 2.6444 | 0 | 0 | 32 | M | 2 |  |  |  | ROZPOCET | 0 | 0 | 0 | 0 | 0 | 1 | 0 | 16 | -1711560254
|  | VV |  | 104,520*1,15 'Přepočtené koeficientem množství |  | 120.198 | [13 empty] | VV | 2 | 2 | False | 1 | ROZPOCET
| 217 | M |  | dlažba teracová 24mm | m2 | 101.533 |  | 0 | CS ÚRS 2025 01 |  |  | základní | 0 | 0 | 0.022 | 2.2337 | 0 | 0 | 32 | M | 2 |  |  |  | ROZPOCET | 0 | 0 | 0 | 0 | 0 | 1 | 0 | 16 | -1711560254
|  | VV |  | "skladba P05, m.č.102b, 104" 79,56+8,73 | [15 empty] | VV | 2 | 2 | False | 1 | ROZPOCET
|  | VV |  | 88,290*1,15 'Přepočtené koeficientem množství |  | 101.533 | [13 empty] | VV | 2 | 2 | False | 1 | ROZPOCET
| 218 | K | 771591112 | Izolace podlahy pod dlažbu nátěrem nebo stěrkou ve dvou vrstvách | m2 | 53.14 |  | 0 | CS ÚRS 2025 01 |  |  | základní | 0.278 | 14.7729 | 0.0015 | 0.07971 | 0 | 0 | 16 | K | 2 |  |  |  | ROZPOCET | 0 | 0 | 0 | 0 | 0 | 1 | 0 | 16 | 1991713678
|  | Online PSC |  | https://podminky.urs.cz/item/CS_URS_2025_01/771591112 | [15 empty] | Online PSC | 2
|  | VV |  | dle TZ a PD | [15 empty] | VV | 2 | 1 | True | 0 | ROZPOCET
|  | VV |  | 2.NP | [15 empty] | VV | 2 | 1 | True | 0 | ROZPOCET
|  | VV |  | "skladba P19, m.č. 201-204 " 42,180+(13,700*4)*0,200 |  | 53.14 | [13 empty] | VV | 2 | 2 | True | 0 | ROZPOCET
|  | VV |  | Součet |  | 53.14 | [13 empty] | VV | 2 | 4 | True | 1 | ROZPOCET
| 219 | K | 771591115 | Podlahy - dokončovací práce spárování silikonem | m | 213.1 |  | 0 | CS ÚRS 2025 01 |  |  | základní | 0.05 | 10.655 | 9e-05 | 0.019179 | 0 | 0 | 16 | K | 2 |  |  |  | ROZPOCET | 0 | 0 | 0 | 0 | 0 | 1 | 0 | 16 | -2114506459
|  | Online PSC |  | https://podminky.urs.cz/item/CS_URS_2025_01/771591115 | [15 empty] | Online PSC | 2
|  | VV |  | dle TZ a PD | [15 empty] | VV | 2 | 1 | True | 0 | ROZPOCET
|  | VV |  | 1.NP | [15 empty] | VV | 2 | 1 | True | 0 | ROZPOCET
|  | VV |  | "skladba P05, P06, m.č. 101-110" 26,5+70,0+8,1+12,7+15,0+8,2+7,3+7,3 |  | 155.1 | [13 empty] | VV | 2 | 2 | True | 0 | ROZPOCET
|  | VV |  | 2.NP | [15 empty] | VV | 2 | 1 | True | 0 | ROZPOCET
|  | VV |  | "skladba P19, m.č. 201-204 " 14,500*4 |  | 58 | [13 empty] | VV | 2 | 2 | True | 0 | ROZPOCET
|  | VV |  | Součet |  | 213.1 | [13 empty] | VV | 2 | 4 | True | 1 | ROZPOCET
| 220 | K | 771591241 | Izolace podlahy pod dlažbu těsnícími izolačními pásy vnitřní kout | kus | 16 |  | 0 | CS ÚRS 2025 01 |  |  | základní | 0.035 | 0.56 | 0.00021 | 0.00336 | 0 | 0 | 16 | K | 2 |  |  |  | ROZPOCET | 0 | 0 | 0 | 0 | 0 | 1 | 0 | 16 | -2035018181
|  | Online PSC |  | https://podminky.urs.cz/item/CS_URS_2025_01/771591241 | [15 empty] | Online PSC | 2
|  | VV |  | dle TZ a PD | [15 empty] | VV | 2 | 1 | True | 0 | ROZPOCET
|  | VV |  | "2.NP" 4*4 |  | 16 | [13 empty] | VV | 2 | 2 | True | 1 | ROZPOCET
| 221 | K | 771591264 | Izolace podlahy pod dlažbu těsnícími izolačními pásy mezi podlahou a stěnu | m | 55.2 |  | 0 | CS ÚRS 2025 01 |  |  | základní | 0.06 | 3.312 | 0.00142 | 0.078384 | 0 | 0 | 16 | K | 2 |  |  |  | ROZPOCET | 0 | 0 | 0 | 0 | 0 | 1 | 0 | 16 | -61159398
|  | Online PSC |  | https://podminky.urs.cz/item/CS_URS_2025_01/771591264 | [15 empty] | Online PSC | 2
|  | VV |  | dle TZ a PD | [15 empty] | VV | 2 | 1 | True | 0 | ROZPOCET
|  | VV |  | 2.NP | [15 empty] | VV | 2 | 1 | True | 0 | ROZPOCET
|  | VV |  | "skladba P19, m.č. 201-204 " (14,500-0,700)*4 |  | 55.2 | [13 empty] | VV | 2 | 2 | True | 1 | ROZPOCET
| 222 | K | 771592011 | Čištění vnitřních ploch po položení dlažby podlah nebo schodišť chemickými prostředky | m2 | 262.025 |  | 0 | CS ÚRS 2025 01 |  |  | základní | 0.041 | 10.743 | 5e-05 | 0.013101 | 0 | 0 | 16 | K | 2 |  |  |  | ROZPOCET | 0 | 0 | 0 | 0 | 0 | 1 | 0 | 16 | -83788785
|  | Online PSC |  | https://podminky.urs.cz/item/CS_URS_2025_01/771592011 | [15 empty] | Online PSC | 2
|  | D | 775 | Podlahy skládané |  |  |  | 0 | [5 empty] | 31.4644 |  | 1.4727 |  | 0 | 2 | D | 1 |  |  |  | ROZPOCET | [6 empty] | 0
| 223 | K | 775111311 | Příprava podkladu skládaných podlah a stěn vysátí podlah | m2 | 56.34 |  | 0 | CS ÚRS 2025 01 |  |  | základní | 0.024 | 1.3522 | 0 | 0 | 0 | 0 | 16 | K | 2 |  |  |  | ROZPOCET | 0 | 0 | 0 | 0 | 0 | 1 | 0 | 16 | -606873602
|  | Online PSC |  | https://podminky.urs.cz/item/CS_URS_2025_01/775111311 | [15 empty] | Online PSC | 2
| 224 | K | 775121111 | Příprava podkladu skládaných podlah a stěn penetrace vodou ředitelná na savý podklad (válečkováním) podlah | m2 | 56.34 |  | 0 | CS ÚRS 2025 01 |  |  | základní | 0.058 | 3.2677 | 3e-05 | 0.0016902 | 0 | 0 | 16 | K | 2 |  |  |  | ROZPOCET | 0 | 0 | 0 | 0 | 0 | 1 | 0 | 16 | -1696074678
|  | Online PSC |  | https://podminky.urs.cz/item/CS_URS_2025_01/775121111 | [15 empty] | Online PSC | 2
| 225 | K | 775530003 | Montáž podlah palubkových masivních s tmelením a broušením, bez povrchové úpravy a olištování s podkladem z OSB desek, šířky palubky do 120 mm celoplošně lepených | m2 | 56.34 |  | 0 | CS ÚRS 2025 01 |  |  | základní | 0.372 | 20.9585 | 0.01144 | 0.64453 | 0 | 0 | 16 | K | 2 |  |  |  | ROZPOCET | 0 | 0 | 0 | 0 | 0 | 1 | 0 | 16 | 1133849724
|  | Online PSC |  | https://podminky.urs.cz/item/CS_URS_2025_01/775530003 | [15 empty] | Online PSC | 2
|  | VV |  | dle TZ a PD | [15 empty] | VV | 2 | 1 | True | 0 | ROZPOCET
|  | VV |  | 2.NP | [15 empty] | VV | 2 | 1 | True | 0 | ROZPOCET
|  | VV |  | "skladba P17, m.č. 215" 56,34 |  | 56.34 | [13 empty] | VV | 2 | 2 | True | 1 | ROZPOCET
| 226 | M | 61198015 | palubky podlahové borovice tl 28mm A/B | m2 | 61.974 |  | 0 | CS ÚRS 2025 01 |  |  | základní | 0 | 0 | 0.01323 | 0.81992 | 0 | 0 | 32 | M | 2 |  |  |  | ROZPOCET | 0 | 0 | 0 | 0 | 0 | 1 | 0 | 16 | 1260504533
|  | VV |  | 56,34*1,1 'Přepočtené koeficientem množství |  | 61.974 | [13 empty] | VV | 2 | 2 | False | 1 | ROZPOCET
| 227 | K | 775-001R | D+M dřevěné soklové lišty | m | 75.5 |  | 0 | vlastní |  |  | základní | 0 | 0 | 0 | 0 | 0 | 0 | 16 | K | 2 |  |  |  | ROZPOCET | 0 | 0 | 0 | 0 | 0 | 1 | 0 | 16 | 1073264969
|  | VV |  | dle TZ a PD | [15 empty] | VV | 2 | 1 | True | 0 | ROZPOCET
|  | VV |  | 1.NP, m.č. 101, 102, 104 | [15 empty] | VV | 2 | 1 | True | 0 | ROZPOCET
|  | VV |  | 26,5+39,0+10,0 |  | 75.5 | [13 empty] | VV | 2 | 2 | True | 1 | ROZPOCET
| 228 | K | 775591411 | Skládané podlahy - ostatní práce dokončovací nátěr olejem a voskování | m2 | 65.4 |  | 0 | CS ÚRS 2025 01 |  |  | základní | 0.09 | 5.886 | 0.0001 | 0.00654 | 0 | 0 | 16 | K | 2 |  |  |  | ROZPOCET | 0 | 0 | 0 | 0 | 0 | 1 | 0 | 16 | 1378102840
|  | Online PSC |  | https://podminky.urs.cz/item/CS_URS_2025_01/775591411 | [15 empty] | Online PSC | 2
|  | VV |  | dle TZ a PD | [15 empty] | VV | 2 | 1 | True | 0 | ROZPOCET
|  | VV |  | "podlaha + sokl" 56,340+75,500*0,120 |  | 65.4 | [13 empty] | VV | 2 | 2 | True | 1 | ROZPOCET
|  | D | 776 | Podlahy povlakové |  |  |  | 0 | [5 empty] | 59.6761 |  | 0.73532 |  | 0 | 2 | D | 1 |  |  |  | ROZPOCET | [6 empty] | 0
| 229 | K | 776111311 | Příprava podkladu povlakových podlah a stěn vysátí podlah | m2 | 109.78 |  | 0 | CS ÚRS 2025 01 |  |  | základní | 0.024 | 2.6347 | 0 | 0 | 0 | 0 | 16 | K | 2 |  |  |  | ROZPOCET | 0 | 0 | 0 | 0 | 0 | 1 | 0 | 16 | -1015861906
|  | Online PSC |  | https://podminky.urs.cz/item/CS_URS_2025_01/776111311 | [15 empty] | Online PSC | 2
| 230 | K | 776121112 | Příprava podkladu povlakových podlah a stěn penetrace vodou ředitelná podlah | m2 | 109.78 |  | 0 | CS ÚRS 2025 01 |  |  | základní | 0.058 | 6.3672 | 3e-05 | 0.0032934 | 0 | 0 | 16 | K | 2 |  |  |  | ROZPOCET | 0 | 0 | 0 | 0 | 0 | 1 | 0 | 16 | -649188541
|  | Online PSC |  | https://podminky.urs.cz/item/CS_URS_2025_01/776121112 | [15 empty] | Online PSC | 2
| 231 | K | 776141112 | Příprava podkladu povlakových podlah a stěn vyrovnání samonivelační stěrkou podlah min.pevnosti 20 MPa, tloušťky přes 3 do 5 mm | m2 | 90.78 |  | 0 | CS ÚRS 2025 01 |  |  | základní | 0.245 | 22.2411 | 0.00758 | 0.68811 | 0 | 0 | 16 | K | 2 |  |  |  | ROZPOCET | 0 | 0 | 0 | 0 | 0 | 1 | 0 | 16 | -574460681
|  | Online PSC |  | https://podminky.urs.cz/item/CS_URS_2025_01/776141112 | [15 empty] | Online PSC | 2
| 232 | K | 776251111 | Montáž podlahovin z přírodního linolea (marmolea) lepením standardním lepidlem z pásů standardních | m2 | 109.78 |  | 0 | CS ÚRS 2025 01 |  |  | základní | 0.259 | 28.433 | 0.0004 | 0.043912 | 0 | 0 | 16 | K | 2 |  |  |  | ROZPOCET | 0 | 0 | 0 | 0 | 0 | 1 | 0 | 16 | 674575313
|  | Online PSC |  | https://podminky.urs.cz/item/CS_URS_2025_01/776251111 | [15 empty] | Online PSC | 2
|  | VV |  | dle TZ a PD | [15 empty] | VV | 2 | 1 | True | 0 | ROZPOCET
|  | VV |  | 2.NP | [15 empty] | VV | 2 | 1 | True | 0 | ROZPOCET
|  | VV |  | "skladba P18, m.č. 205-214 " 10,98*8+10,97*2 |  | 109.78 | [13 empty] | VV | 2 | 2 | True | 1 | ROZPOCET
| 233 | M | 776-P18 | přírodní linoleum, tl. 3 mm | m2 | 120.758 |  | 0 | vlastní |  |  | základní | 0 | 0 | 0 | 0 | 0 | 0 | 32 | M | 2 |  |  |  | ROZPOCET | 0 | 0 | 0 | 0 | 0 | 1 | 0 | 16 | -1002326516
|  | VV |  | 109,78*1,1 'Přepočtené koeficientem množství |  | 120.758 | [13 empty] | VV | 2 | 2 | False | 1 | ROZPOCET
|  | D | 781 | Dokončovací práce - obklady |  |  |  | 0 | [5 empty] | 268.1447 |  | 8.0404 |  | 0 | 2 | D | 1 |  |  |  | ROZPOCET | [6 empty] | 0
| 234 | K | 781121011 | Příprava podkladu před provedením obkladu nátěr penetrační na stěnu | m2 | 269.219 |  | 0 | CS ÚRS 2025 01 |  |  | základní | 0.044 | 11.8456 | 0.0003 | 0.080766 | 0 | 0 | 16 | K | 2 |  |  |  | ROZPOCET | 0 | 0 | 0 | 0 | 0 | 1 | 0 | 16 | 964622947
|  | Online PSC |  | https://podminky.urs.cz/item/CS_URS_2025_01/781121011 | [15 empty] | Online PSC | 2
| 235 | K | 781131112 | Izolace stěny pod obklad izolace nátěrem nebo stěrkou ve dvou vrstvách | m2 | 30 |  | 0 | CS ÚRS 2025 01 |  |  | základní | 0.375 | 11.25 | 0.0015 | 0.045 | 0 | 0 | 16 | K | 2 |  |  |  | ROZPOCET | 0 | 0 | 0 | 0 | 0 | 1 | 0 | 16 | 856450119
|  | Online PSC |  | https://podminky.urs.cz/item/CS_URS_2025_01/781131112 | [15 empty] | Online PSC | 2
|  | VV |  | dle TZ a PD | [15 empty] | VV | 2 | 1 | True | 0 | ROZPOCET
|  | VV |  | 1.NP, m.č. 110 | [15 empty] | VV | 2 | 1 | True | 0 | ROZPOCET
|  | VV |  | (1,000+1,000)*2,000 |  | 4 | [13 empty] | VV | 2 | 2 | True | 0 | ROZPOCET
|  | VV |  | 2.NP, m.č. 203, 204 | [15 empty] | VV | 2 | 1 | True | 0 | ROZPOCET
|  | VV |  | (1,700*2+3,100)*2,000*2 |  | 26 | [13 empty] | VV | 2 | 2 | True | 0 | ROZPOCET
|  | VV |  | Součet |  | 30 | [13 empty] | VV | 2 | 4 | True | 1 | ROZPOCET
| 236 | K | 781131232 | Izolace stěny pod obklad izolace těsnícími izolačními pásy pro styčné nebo dilatační spáry | m | 10 |  | 0 | CS ÚRS 2025 01 |  |  | základní | 0.049 | 0.49 | 0.00028 | 0.0028 | 0 | 0 | 16 | K | 2 |  |  |  | ROZPOCET | 0 | 0 | 0 | 0 | 0 | 1 | 0 | 16 | 1859220702
|  | Online PSC |  | https://podminky.urs.cz/item/CS_URS_2025_01/781131232 | [15 empty] | Online PSC | 2
|  | VV |  | dle TZ a PD | [15 empty] | VV | 2 | 1 | True | 0 | ROZPOCET
|  | VV |  | 1.NP, m.č. 110 | [15 empty] | VV | 2 | 1 | True | 0 | ROZPOCET
|  | VV |  | 2,000 |  | 2 | [13 empty] | VV | 2 | 2 | True | 0 | ROZPOCET
|  | VV |  | 2.NP, m.č. 203, 204 | [15 empty] | VV | 2 | 1 | True | 0 | ROZPOCET
|  | VV |  | 2*2,000*2 |  | 8 | [13 empty] | VV | 2 | 2 | True | 0 | ROZPOCET
|  | VV |  | Součet |  | 10 | [13 empty] | VV | 2 | 4 | True | 1 | ROZPOCET
| 237 | K | 781472216 | Montáž keramických obkladů stěn lepených cementovým flexibilním lepidlem hladkých přes 9 do 12 ks/m2 | m2 | 260.903 |  | 0 | CS ÚRS 2025 01 |  |  | základní | 0.83 | 216.5495 | 0.006 | 1.5654 | 0 | 0 | 16 | K | 2 |  |  |  | ROZPOCET | 0 | 0 | 0 | 0 | 0 | 1 | 0 | 16 | -909382631
|  | Online PSC |  | https://podminky.urs.cz/item/CS_URS_2025_01/781472216 | [15 empty] | Online PSC | 2
|  | VV |  | dle TZ a PD, barevná spárovačka | [15 empty] | VV | 2 | 1 | True | 0 | ROZPOCET
|  | VV |  | 1.NP, m.č. ... | [15 empty] | VV | 2 | 1 | True | 0 | ROZPOCET
|  | VV |  | "103" (4,760*2+6,200)*3,000-1,000*2,150 |  | 45.01 | [13 empty] | VV | 2 | 2 | True | 0 | ROZPOCET
|  | VV |  | "104" (2,950+2,445)*2*2,300-1,150*2,300 |  | 22.172 | [13 empty] | VV | 2 | 2 | True | 0 | ROZPOCET
|  | VV |  | "105" 8,1*2,150-0,900*2,150 |  | 15.48 | [13 empty] | VV | 2 | 2 | True | 0 | ROZPOCET
|  | VV |  | "106, 108, 110" (12,7+8,2+7,3)*2,150-0,900*2,150*3 |  | 54.825 | [13 empty] | VV | 2 | 2 | True | 0 | ROZPOCET
|  | VV |  | Mezisoučet |  | 137.487 | [13 empty] | VV | 2 | 3 | True | 0 | ROZPOCET
|  | VV |  | 2.NP, m.č... | [15 empty] | VV | 2 | 1 | True | 0 | ROZPOCET
|  | VV |  | "201-204" (9,000*2+3,380*3,200-0,800*2,100+3,380*1,100)*4 |  | 123.416 | [13 empty] | VV | 2 | 2 | True | 0 | ROZPOCET
|  | VV |  | Součet |  | 260.903 | [13 empty] | VV | 2 | 4 | True | 1 | ROZPOCET
| 238 | M | 59761160 | dlažba keramická slinutá mrazuvzdorná povrch hladký/matný tl do 10mm přes 9 do 12ks/m2 | m2 | 286.993 |  | 0 | CS ÚRS 2025 01 |  |  | základní | 0 | 0 | 0.022 | 6.3138 | 0 | 0 | 32 | M | 2 |  |  |  | ROZPOCET | 0 | 0 | 0 | 0 | 0 | 1 | 0 | 16 | 1246442821
|  | VV |  | 260,903*1,1 'Přepočtené koeficientem množství |  | 286.993 | [13 empty] | VV | 2 | 2 | False | 1 | ROZPOCET
| 239 | K | 781492251 | Obklad - dokončující práce montáž profilu lepeného flexibilním cementovým lepidlem ukončovacího | m | 73.81 |  | 0 | CS ÚRS 2025 01 |  |  | základní | 0.16 | 11.8096 | 0.00018 | 0.013286 | 0 | 0 | 16 | K | 2 |  |  |  | ROZPOCET | 0 | 0 | 0 | 0 | 0 | 1 | 0 | 16 | -59359886
|  | Online PSC |  | https://podminky.urs.cz/item/CS_URS_2025_01/781492251 | [15 empty] | Online PSC | 2
|  | VV |  | dle TZ a PD | [15 empty] | VV | 2 | 1 | True | 0 | ROZPOCET
|  | VV |  | 1.NP, m.č. ... | [15 empty] | VV | 2 | 1 | True | 0 | ROZPOCET
|  | VV |  | "103" 3,000*2 |  | 6 | [13 empty] | VV | 2 | 2 | True | 0 | ROZPOCET
|  | VV |  | "104" (2,950+2,445)*2+4,000 |  | 14.79 | [13 empty] | VV | 2 | 2 | True | 0 | ROZPOCET
|  | VV |  | "105" 8,1+3,200 |  | 11.3 | [13 empty] | VV | 2 | 2 | True | 0 | ROZPOCET
|  | VV |  | "106, 108, 110" 12,7+8,2+7,3 |  | 28.2 | [13 empty] | VV | 2 | 2 | True | 0 | ROZPOCET
|  | VV |  | Mezisoučet |  | 60.29 | [13 empty] | VV | 2 | 3 | True | 0 | ROZPOCET
|  | VV |  | 2.NP, m.č... | [15 empty] | VV | 2 | 1 | True | 0 | ROZPOCET
|  | VV |  | "201-204" 3,380*4 |  | 13.52 | [13 empty] | VV | 2 | 2 | True | 0 | ROZPOCET
|  | VV |  | Součet |  | 73.81 | [13 empty] | VV | 2 | 4 | True | 1 | ROZPOCET
| 240 | M | 19416008 | lišta ukončovací hliníková 10mm | m | 77.005 |  | 0 | CS ÚRS 2025 01 |  |  | základní | 0 | 0 | 0.00012 | 0.0092406 | 0 | 0 | 32 | M | 2 |  |  |  | ROZPOCET | 0 | 0 | 0 | 0 | 0 | 1 | 0 | 16 | -1143518966
|  | VV |  | 73,810*1,05 'Přepočtené koeficientem množství |  | 77.005 | [13 empty] | VV | 2 | 2 | False | 1 | ROZPOCET
| 241 | K | 781495115 | Obklad - dokončující práce ostatní práce spárování silikonem | m | 112 |  | 0 | CS ÚRS 2025 01 |  |  | základní | 0.055 | 6.16 | 9e-05 | 0.01008 | 0 | 0 | 16 | K | 2 |  |  |  | ROZPOCET | 0 | 0 | 0 | 0 | 0 | 1 | 0 | 16 | -1198459098
|  | Online PSC |  | https://podminky.urs.cz/item/CS_URS_2025_01/781495115 | [15 empty] | Online PSC | 2
|  | VV |  | dle TZ a PD | [15 empty] | VV | 2 | 1 | True | 0 | ROZPOCET
|  | VV |  | 1.NP, m.č. ... | [15 empty] | VV | 2 | 1 | True | 0 | ROZPOCET
|  | VV |  | "103" 3,000*2 |  | 6 | [13 empty] | VV | 2 | 2 | True | 0 | ROZPOCET
|  | VV |  | "104" 2,300*4 |  | 9.2 | [13 empty] | VV | 2 | 2 | True | 0 | ROZPOCET
|  | VV |  | "105" 2,150*4 |  | 8.6 | [13 empty] | VV | 2 | 2 | True | 0 | ROZPOCET
|  | VV |  | "106, 108, 110" 2,150*12 |  | 25.8 | [13 empty] | VV | 2 | 2 | True | 0 | ROZPOCET
|  | VV |  | Mezisoučet |  | 49.6 | [13 empty] | VV | 2 | 3 | True | 0 | ROZPOCET
|  | VV |  | 2.NP, m.č... | [15 empty] | VV | 2 | 1 | True | 0 | ROZPOCET
|  | VV |  | "201-204" (3,200*2+2,100*2+5,000)*4 |  | 62.4 | [13 empty] | VV | 2 | 2 | True | 0 | ROZPOCET
|  | VV |  | Součet |  | 112 | [13 empty] | VV | 2 | 4 | True | 1 | ROZPOCET
| 242 | K | 781495141 | Obklad - dokončující práce průnik obkladem kruhový, bez izolace do DN 30 | kus | 62 |  | 0 | CS ÚRS 2025 01 |  |  | základní | 0.1 | 6.2 | 0 | 0 | 0 | 0 | 16 | K | 2 |  |  |  | ROZPOCET | 0 | 0 | 0 | 0 | 0 | 1 | 0 | 16 | -233013773
|  | Online PSC |  | https://podminky.urs.cz/item/CS_URS_2025_01/781495141 | [15 empty] | Online PSC | 2
|  | VV |  | dle TZ a PD | [15 empty] | VV | 2 | 1 | True | 0 | ROZPOCET
|  | VV |  | "1.NP" 20 |  | 20 | [13 empty] | VV | 2 | 2 | True | 0 | ROZPOCET
|  | VV |  | "2.NP" (9+12)*2 |  | 42 | [13 empty] | VV | 2 | 2 | True | 0 | ROZPOCET
|  | VV |  | Součet |  | 62 | [13 empty] | VV | 2 | 4 | True | 1 | ROZPOCET
| 243 | K | 781495142 | Obklad - dokončující práce průnik obkladem kruhový, bez izolace přes DN 30 do DN 90 | kus | 32 |  | 0 | CS ÚRS 2025 01 |  |  | základní | 0.12 | 3.84 | 0 | 0 | 0 | 0 | 16 | K | 2 |  |  |  | ROZPOCET | 0 | 0 | 0 | 0 | 0 | 1 | 0 | 16 | -1479530591
|  | Online PSC |  | https://podminky.urs.cz/item/CS_URS_2025_01/781495142 | [15 empty] | Online PSC | 2
|  | VV |  | dle TZ a PD | [15 empty] | VV | 2 | 1 | True | 0 | ROZPOCET
|  | VV |  | "1.NP" 14 |  | 14 | [13 empty] | VV | 2 | 2 | True | 0 | ROZPOCET
|  | VV |  | "2.NP" (6+3)*2 |  | 18 | [13 empty] | VV | 2 | 2 | True | 0 | ROZPOCET
|  | VV |  | Součet |  | 32 | [13 empty] | VV | 2 | 4 | True | 1 | ROZPOCET
|  | D | 783 | Dokončovací práce - nátěry |  |  |  | 0 | [5 empty] | 37.4077 |  | 0.12881 |  | 0 | 2 | D | 1 |  |  |  | ROZPOCET | [6 empty] | 0
| 245 | K | 783823137 | Penetrační nátěr omítek hladkých omítek hladkých, zrnitých tenkovrstvých nebo štukových stupně členitosti 1 a 2 vápenný | m2 | 137.842 |  | 0 | CS ÚRS 2025 01 |  |  | základní | 0.075 | 10.3382 | 0.00027 | 0.037217 | 0 | 0 | 16 | K | 2 |  |  |  | ROZPOCET | 0 | 0 | 0 | 0 | 0 | 1 | 0 | 16 | -1196584285
|  | Online PSC |  | https://podminky.urs.cz/item/CS_URS_2025_01/783823137 | [15 empty] | Online PSC | 2
|  | VV |  | dle TZ a PD | [15 empty] | VV | 2 | 1 | True | 0 | ROZPOCET
|  | VV |  | "fasáda - viz pol. Omítka vápenná vnějších ploch štuková" 137,842 |  | 137.842 | [13 empty] | VV | 2 | 2 | True | 1 | ROZPOCET
| 246 | K | 783827427 | Krycí (ochranný) nátěr omítek dvojnásobný hladkých omítek hladkých, zrnitých tenkovrstvých nebo štukových stupně členitosti 1 a 2 vápenný | m2 | 137.842 |  | 0 | CS ÚRS 2025 01 |  |  | základní | 0.189 | 26.0521 | 0.00065 | 0.089597 | 0 | 0 | 16 | K | 2 |  |  |  | ROZPOCET | 0 | 0 | 0 | 0 | 0 | 1 | 0 | 16 | -466770694
|  | Online PSC |  | https://podminky.urs.cz/item/CS_URS_2025_01/783827427 | [15 empty] | Online PSC | 2
| 247 | K | 783913161 | Penetrační nátěr betonových podlah pórovitých ( např. z cihelné dlažby, betonu apod.) syntetický | m2 | 3.38 |  | 0 | CS ÚRS 2025 01 |  |  | základní | 0.09 | 0.3042 | 0.00021 | 0.0007098 | 0 | 0 | 16 | K | 2 |  |  |  | ROZPOCET | 0 | 0 | 0 | 0 | 0 | 1 | 0 | 16 | -1055383301
|  | Online PSC |  | https://podminky.urs.cz/item/CS_URS_2025_01/783913161 | [15 empty] | Online PSC | 2
|  | VV |  | dle TZ a PD | [15 empty] | VV | 2 | 1 | True | 0 | ROZPOCET
|  | VV |  | 1.NP, m.č. 106-109 | [15 empty] | VV | 2 | 1 | True | 0 | ROZPOCET
|  | VV |  | "sokl - omyvatelný nátěr" (12,7+15,0+8,2+7,3-0,900*8-1,000-1,200)*0,100 |  | 3.38 | [13 empty] | VV | 2 | 2 | True | 1 | ROZPOCET
| 248 | K | 783917161 | Krycí (uzavírací) nátěr betonových podlah dvojnásobný syntetický | m2 | 3.38 |  | 0 | CS ÚRS 2025 01 |  |  | základní | 0.211 | 0.71318 | 0.00038 | 0.0012844 | 0 | 0 | 16 | K | 2 |  |  |  | ROZPOCET | 0 | 0 | 0 | 0 | 0 | 1 | 0 | 16 | 943702726
|  | Online PSC |  | https://podminky.urs.cz/item/CS_URS_2025_01/783917161 | [15 empty] | Online PSC | 2
|  | D | 784 | Dokončovací práce - malby a tapety |  |  |  | 0 | [5 empty] | 60420 |  | 0 |  | 0 | 2 | D | 1 |  |  |  | ROZPOCET | [6 empty] | 0
| 249 | R | 784A1001 | Malby a tapety přípravné práce pro malby a tapety pačokování vápenným mlékem | m2 | 1500 |  | 0 | ÚRS RYRO 2025 01 |  |  | základní | 12.59 | 18885 | 0 | 0 | 0 | 0 | 16 | K | 2 |  |  |  | ROZPOCET | 0 | 0 | 0 | 0 | 0 | 1 | 0 | 16 | 1934337754
|  | Online PSC |  | https://podminky.urs.cz/item/CS_URS_2025_01/784A1001 | [15 empty] | Online PSC | 2
| 250 | R | 784A3012 | Malby a tapety malby ze směsí za sucha otěruvzdorných, včetně penetrace bílá barva | m2 | 1500 |  | 0 | ÚRS RYRO 2025 01 |  |  | základní | 27.69 | 41535 | 0 | 0 | 0 | 0 | 16 | K | 2 |  |  |  | ROZPOCET | 0 | 0 | 0 | 0 | 0 | 1 | 0 | 16 | -397727515
|  | Online PSC |  | https://podminky.urs.cz/item/CS_URS_2025_01/784A3012 | [15 empty] | Online PSC | 2
|  | D | HZS | Hodinové zúčtovací sazby |  |  |  | 0 | [5 empty] | 150 |  | 0 |  | 0 | 4 | D | 0 |  |  |  | ROZPOCET | [6 empty] | 0
| 251 | K | HZS1301 | Hodinové zúčtovací sazby profesí HSV provádění konstrukcí zedník | hod | 150 |  | 0 | CS ÚRS 2025 01 |  |  | základní | 1 | 150 | 0 | 0 | 0 | 0 | 512 | K | 1 |  |  |  | ROZPOCET | 0 | 0 | 0 | 0 | 0 | 1 | 0 | 512 | -960310929
|  | Online PSC |  | https://podminky.urs.cz/item/CS_URS_2025_01/HZS1301 | [15 empty] | Online PSC | 1
|  | VV |  | dle TZ a PD | [15 empty] | VV | 1 | 1 | True | 0 | ROZPOCET
|  | VV |  | pomocné stavební práce pro profese ZTI, VYT, EL apod. | [15 empty] | VV | 1 | 1 | True | 0 | ROZPOCET
|  | VV |  | blíže nespecifikované práce neuvedené v PD a rozpočtu | [15 empty] | VV | 1 | 1 | True | 0 | ROZPOCET
|  | VV |  | 150 |  | 150 | [13 empty] | VV | 1 | 2 | True | 1 | ROZPOCET

## B2 - Hlavní budova B ZPŮSOBILÉ
RS | [9 empty] | >> skryté sloupce << | [9 empty] | {c1df4794-65de-4e39-9236-be794176efd6}
2
|  | KRYCÍ LIST SOUPISU PRACÍ - ZPŮSOBILÉ | [8 empty] | v --- níže se nacházejí doplnkové a pomocné údaje k sestavám --- v | [8 empty] | False
Stavba:
Centrum neformálního vzdělávání Hájenka Černé lesy
Objekt:
SO 01 - Centrum neformálního vzdělávání
Soupis:
B2 - Hlavní budova B - ASŘ
|  | KSO: |  | 801 3 |  |  | CC-CZ:
|  | Místo: |  | Černé lesy 430, Brtnice |  |  | Datum: | 12. 5. 2025
|  | Zadavatel: |  |  |  |  | IČ:
|  |  | Statutární město Jihlava |  |  |  | DIČ:
|  | Zhotovitel: |  |  |  |  | IČ: | 0
[7 empty] | DIČ: | 0
|  | Projektant: |  |  |  |  | IČ:
|  |  | Rusina Frei, s.r.o. |  |  |  | DIČ:
|  | Zpracovatel: |  |  |  |  | IČ: | ---
|  |  | --- |  |  |  | DIČ:
Poznámka:
|  | Cena bez DPH | [5 empty] | 0
|  |  |  | Základ daně |  |  | Sazba daně | Výše daně
|  | DPH | základní | 0 |  |  | 21% | 0
|  |  | snížená | 0 |  |  | 12% | 0
|  |  | zákl. přenesená | 0 |  |  | 21% | 0
|  |  | sníž. přenesená | 0 |  |  | 12% | 0
|  |  | nulová | 0 |  |  | 0% | 0
|  | Cena s DPH |  |  | v | CZK |  | 0
REKAPITULACE ČLENĚNÍ SOUPISU PRACÍ
Stavba:
Centrum neformálního vzdělávání Hájenka Černé lesy
Objekt:
SO 01 - Centrum neformálního vzdělávání
Soupis:
B2 - Hlavní budova B - ASŘ
| Místo: |  |  | Černé lesy 430, Brtnice |  |  | Datum: | 12. 5. 2025
| Zadavatel: |  |  | Statutární město Jihlava |  |  | Projektant: | Rusina Frei, s.r.o.
| Zhotovitel: | [5 empty] | Zpracovatel: | ---
| Kód dílu - Popis | [6 empty] | Cena celkem [CZK]
| Náklady stavby celkem | [6 empty] | 0 | [12 empty] | -1
|  | HSV - Práce a dodávky HSV | [5 empty] | 0
|  | 1 - Zemní práce | [5 empty] | 0
|  | 2 - Zakládání | [5 empty] | 0
|  | 3 - Svislé a kompletní konstrukce | [5 empty] | 0
|  | 4 - Vodorovné konstrukce | [5 empty] | 0
|  | 6 - Úpravy povrchů, podlahy a osazování výplní | [5 empty] | 0
|  | PSV - Práce a dodávky PSV | [5 empty] | 0
|  | 711 - Izolace proti vodě, vlhkosti a plynům | [5 empty] | 0
|  | 713 - Izolace tepelné | [5 empty] | 0
|  | 714 - Akustická a protiotřesová opatření | [5 empty] | 0
|  | 736 - Ústřední vytápění - plošné vytápění a chlazení | [5 empty] | 0
|  | 762 - Konstrukce tesařské | [5 empty] | 0
|  | 763 - Konstrukce suché výstavby | [5 empty] | 0
|  | 766 - Konstrukce truhlářské | [5 empty] | 0
|  | 767 - Konstrukce zámečnické | [5 empty] | 0
|  | 771 - Podlahy z dlaždic | [5 empty] | 0
|  | 781 - Dokončovací práce - obklady | [5 empty] | 0
SOUPIS PRACÍ
Stavba:
Centrum neformálního vzdělávání Hájenka Černé lesy
Objekt:
SO 01 - Centrum neformálního vzdělávání
Soupis:
B2 - Hlavní budova B - ASŘ
| Místo: |  |  | Černé lesy 430, Brtnice |  |  | Datum: | 12. 5. 2025
| Zadavatel: |  |  | Statutární město Jihlava |  |  | Projektant: | Rusina Frei, s.r.o.
| Zhotovitel: | [5 empty] | Zpracovatel: | ---
| PČ | Typ | Kód | Popis | MJ | Množství | J.cena [CZK] | Cena celkem [CZK] | Cenová soustava |  |  | DPH | J. Nh [h] | Nh celkem [h] | J. hmotnost [t] | Hmotnost celkem [t] | J. suť [t] | Suť Celkem [t]
| Náklady soupisu celkem | [6 empty] | 0 | [5 empty] | 17033.972 |  | 200.0505 |  | 0.0013709 |  | D | -1 | [10 empty] | 0
|  | D | HSV | Práce a dodávky HSV |  |  |  | 0 | [5 empty] | 11214.573 |  | 191.8963 |  | 0.0013709 | 1 | D | 0 |  |  |  | ROZPOCET | [6 empty] | 0
|  | D | 1 | Zemní práce |  |  |  | 0 | [5 empty] | 159.4182 |  | 0 |  | 0 | 1 | D | 1 |  |  |  | ROZPOCET | [6 empty] | 0
| 1 | K | 131251104 | Hloubení nezapažených jam a zářezů strojně s urovnáním dna do předepsaného profilu a spádu v hornině třídy těžitelnosti I skupiny 3 přes 100 do 500 m3 | m3 | 63.105 |  | 0 | CS ÚRS 2025 01 |  |  | základní | 0.297 | 18.7422 | 0 | 0 | 0 | 0 | 4 | K | 2 |  |  |  | ROZPOCET | 0 | 0 | 0 | 0 | 0 | 1 | 0 | 4 | -523332768
|  | Online PSC |  | https://podminky.urs.cz/item/CS_URS_2025_01/131251104 | [15 empty] | Online PSC | 2
|  | VV |  | dle TZ a PD | [15 empty] | VV | 2 | 1 | True | 0 | ROZPOCET
|  | VV |  | na úroveň +0,060 | [15 empty] | VV | 2 | 1 | True | 0 | ROZPOCET
|  | VV |  | 9,71*9,700*0,670 |  | 63.105 | [13 empty] | VV | 2 | 2 | True | 0 | ROZPOCET
| 2 | K | 132212331 | Hloubení nezapažených rýh šířky přes 800 do 2 000 mm ručně s urovnáním dna do předepsaného profilu a spádu v hornině třídy těžitelnosti I skupiny 3 soudržných | m3 | 20 |  | 0 | CS ÚRS 2025 01 |  |  | základní | 3.77 | 75.4 | 0 | 0 | 0 | 0 | 4 | K | 2 |  |  |  | ROZPOCET | 0 | 0 | 0 | 0 | 0 | 1 | 0 | 4 | 1627948000
|  | Online PSC |  | https://podminky.urs.cz/item/CS_URS_2025_01/132212331 | [15 empty] | Online PSC | 2
|  | VV |  | dle TZ a PD | [15 empty] | VV | 2 | 1 | True | 0 | ROZPOCET
|  | VV |  | "ruční dokopávky v blízkosti objektu A" 20,000 |  | 20 | [13 empty] | VV | 2 | 2 | True | 0 | ROZPOCET
| 4 | K | 132251254 | Hloubení nezapažených rýh šířky přes 800 do 2 000 mm strojně s urovnáním dna do předepsaného profilu a spádu v hornině třídy těžitelnosti I skupiny 3 přes 100 do 500 m3 | m3 | 50.081 |  | 0 | CS ÚRS 2025 01 |  |  | základní | 0.496 | 24.8402 | 0 | 0 | 0 | 0 | 4 | K | 2 |  |  |  | ROZPOCET | 0 | 0 | 0 | 0 | 0 | 1 | 0 | 4 | -2073502983
|  | Online PSC |  | https://podminky.urs.cz/item/CS_URS_2025_01/132251254 | [15 empty] | Online PSC | 2
|  | VV |  | dle TZ a PD | [15 empty] | VV | 2 | 1 | True | 0 | ROZPOCET
|  | VV |  | na úroveň -0,890 | [15 empty] | VV | 2 | 1 | True | 0 | ROZPOCET
|  | VV |  | "příčně" 9,670*(1,200+1,800*2+0,900)*0,950 Přepočtené koeficientem množství*36% |  | 18.851 | [13 empty] | VV | 2 | 2 | True | 0 | ROZPOCET
|  | VV |  | "podélně krajní" (1,920+16,950+2,220)*1,300*0,950*2 Přepočtené koeficientem množství*36% |  | 18.753 | [13 empty] | VV | 2 | 2 | True | 0 | ROZPOCET
|  | VV |  | "podélně střední" (1,920+16,950+2,220)*1,900*0,950 Přepočtené koeficientem množství*36% |  | 13.704 | [13 empty] | VV | 2 | 2 | True | 0 | ROZPOCET
|  | VV |  | Mezisoučet |  | 51.308 | [13 empty] | VV | 2 | 3 | True | 0 | ROZPOCET
|  | VV |  | svahování | [15 empty] | VV | 2 | 1 | True | 0 | ROZPOCET
|  | VV |  | ((16,950+2,600)*2*0,950*0,950/2)*2 Přepočtené koeficientem množství*36% |  | 12.704 | [13 empty] | VV | 2 | 2 | True | 0 | ROZPOCET
|  | VV |  | ((1,920+2,600)*2*0,950*0,950/2)*2Přepočtené koeficientem množství*36% |  | 2.937 | [13 empty] | VV | 2 | 2 | True | 0 | ROZPOCET
|  | VV |  | ((2,220+2,600)*2*0,950*0,950/2)*2 Přepočtené koeficientem množství*36% |  | 3.132 | [13 empty] | VV | 2 | 2 | True | 0 | ROZPOCET
|  | VV |  | Mezisoučet |  | 18.773 | [13 empty] | VV | 2 | 3 | True | 0 | ROZPOCET
|  | VV |  | "ruční dokopávky v blízkosti objektů A" -20,000 |  | -20 | [13 empty] | VV | 2 | 2 | True | 0 | ROZPOCET
|  | VV |  | Součet |  | 50.081 | [13 empty] | VV | 2 | 4 | True | 1 | ROZPOCET
| 5 | K | 162251102 | Vodorovné přemístění výkopku nebo sypaniny po suchu na obvyklém dopravním prostředku, bez naložení výkopku, avšak se složením bez rozhrnutí z horniny třídy těžitelnosti I skupiny 1 až 3 na vzdálenost přes 20 do 50 m | m3 | 95.724 |  | 0 | CS ÚRS 2025 01 |  |  | základní | 0.07 | 6.7007 | 0 | 0 | 0 | 0 | 4 | K | 2 |  |  |  | ROZPOCET | 0 | 0 | 0 | 0 | 0 | 1 | 0 | 4 | -168682922
|  | Online PSC |  | https://podminky.urs.cz/item/CS_URS_2025_01/162251102 | [15 empty] | Online PSC | 2
|  | VV |  | dle TZ a PD | [15 empty] | VV | 2 | 1 | True | 0 | ROZPOCET
|  | VV |  | na meziskládku na stavbě tam a zpět | [15 empty] | VV | 2 | 1 | True | 0 | ROZPOCET
|  | VV |  | "zásypy" 132,950*2 Přepočtené koeficientem množství*36% |  | 95.724 | [13 empty] | VV | 2 | 2 | True | 1 | ROZPOCET
| 6 | K | 162751117 | Vodorovné přemístění výkopku nebo sypaniny po suchu na obvyklém dopravním prostředku, bez naložení výkopku, avšak se složením bez rozhrnutí z horniny třídy těžitelnosti I skupiny 1 až 3 na vzdálenost přes 9 000 do 10 000 m | m3 | 85.324 |  | 0 | CS ÚRS 2025 01 |  |  | základní | 0.087 | 7.4232 | 0 | 0 | 0 | 0 | 4 | K | 2 |  |  |  | ROZPOCET | 0 | 0 | 0 | 0 | 0 | 1 | 0 | 4 | 1854033410
|  | Online PSC |  | https://podminky.urs.cz/item/CS_URS_2025_01/162751117 | [15 empty] | Online PSC | 2
|  | VV |  | dle TZ a PD | [15 empty] | VV | 2 | 1 | True | 0 | ROZPOCET
|  | VV |  | přebytečná zemina = výkopy mínus zásypy | [15 empty] | VV | 2 | 1 | True | 0 | ROZPOCET
|  | VV |  | 63,105+20+50,081 |  | 133.186 | [13 empty] | VV | 2 | 2 | True | 0 | ROZPOCET
|  | VV |  | -47.862 |  | -47.862 | [13 empty] | VV | 2 | 2 | True | 0 | ROZPOCET
|  | VV |  | Součet |  | 85.324 | [13 empty] | VV | 2 | 4 | True | 1 | ROZPOCET
| 7 | K | 162751119 | Vodorovné přemístění výkopku nebo sypaniny po suchu na obvyklém dopravním prostředku, bez naložení výkopku, avšak se složením bez rozhrnutí z horniny třídy těžitelnosti I skupiny 1 až 3 na vzdálenost Příplatek k ceně za každých dalších i započatých 1 000 m | m3 | 1279.86 |  | 0 | CS ÚRS 2025 01 |  |  | základní | 0.005 | 6.3993 | 0 | 0 | 0 | 0 | 4 | K | 2 |  |  |  | ROZPOCET | 0 | 0 | 0 | 0 | 0 | 1 | 0 | 4 | -524794510
|  | Online PSC |  | https://podminky.urs.cz/item/CS_URS_2025_01/162751119 | [15 empty] | Online PSC | 2
|  | VV |  | 85,324*15 'Přepočtené koeficientem množství |  | 1279.86 | [13 empty] | VV | 2 | 2 | False | 1 | ROZPOCET
| 8 | K | 167151111 | Nakládání, skládání a překládání neulehlého výkopku nebo sypaniny strojně nakládání, množství přes 100 m3, z hornin třídy těžitelnosti I, skupiny 1 až 3 | m3 | 47.862 |  | 0 | CS ÚRS 2025 01 |  |  | základní | 0.072 | 3.4461 | 0 | 0 | 0 | 0 | 4 | K | 2 |  |  |  | ROZPOCET | 0 | 0 | 0 | 0 | 0 | 1 | 0 | 4 | -1818099392
|  | Online PSC |  | https://podminky.urs.cz/item/CS_URS_2025_01/167151111 | [15 empty] | Online PSC | 2
|  | VV |  | dle TZ a PD | [15 empty] | VV | 2 | 1 | True | 0 | ROZPOCET
|  | VV |  | z meziskládky | [15 empty] | VV | 2 | 1 | True | 0 | ROZPOCET
|  | VV |  | "zásypy" 132,950 Přepočtené koeficientem množství*36% |  | 47.862 | [13 empty] | VV | 2 | 2 | True | 1 | ROZPOCET
| 10 | K | 171251201 | Uložení sypaniny na skládky nebo meziskládky bez hutnění s upravením uložené sypaniny do předepsaného tvaru | m3 | 85.324 |  | 0 | CS ÚRS 2025 01 |  |  | základní | 0.009 | 0.76792 | 0 | 0 | 0 | 0 | 4 | K | 2 |  |  |  | ROZPOCET | 0 | 0 | 0 | 0 | 0 | 1 | 0 | 4 | 2020722751
|  | Online PSC |  | https://podminky.urs.cz/item/CS_URS_2025_01/171251201 | [15 empty] | Online PSC | 2
| 11 | K | 174151101 | Zásyp sypaninou z jakékoliv horniny strojně s uložením výkopku ve vrstvách se zhutněním jam, šachet, rýh nebo kolem objektů v těchto vykopávkách | m3 | 47.862 |  | 0 | CS ÚRS 2025 01 |  |  | základní | 0.328 | 15.6987 | 0 | 0 | 0 | 0 | 4 | K | 2 |  |  |  | ROZPOCET | 0 | 0 | 0 | 0 | 0 | 1 | 0 | 4 | -489113578
|  | Online PSC |  | https://podminky.urs.cz/item/CS_URS_2025_01/174151101 | [15 empty] | Online PSC | 2
|  | VV |  | dle TZ a PD | [15 empty] | VV | 2 | 1 | True | 0 | ROZPOCET
|  | VV |  | výkopy jam od úrovně +0,110 do +0,060 | [15 empty] | VV | 2 | 1 | True | 0 | ROZPOCET
|  | VV |  | (12,650+14,150)*9,700*0,050 Přepočtené koeficientem množství*36% |  | 4.679 | [13 empty] | VV | 2 | 2 | True | 0 | ROZPOCET
|  | VV |  | výkopy rýh od úrovně +0,110 níže | [15 empty] | VV | 2 | 1 | True | 0 | ROZPOCET
|  | VV |  | 58,586+154,669 Přepočtené koeficientem množství*36% |  | 76.772 | [13 empty] | VV | 2 | 2 | True | 0 | ROZPOCET
|  | VV |  | Mezisoučet |  | 81.451 | [13 empty] | VV | 2 | 3 | True | 0 | ROZPOCET
|  | VV |  | odpočet vestavěných kcí | [15 empty] | VV | 2 | 1 | True | 0 | ROZPOCET
|  | VV |  | "podkladní beton" -9,455 Přepočtené koeficientem množství*36% |  | -3.404 | [13 empty] | VV | 2 | 2 | True | 0 | ROZPOCET
|  | VV |  | "zákl. pásy" -63,432 Přepočtené koeficientem množství*36% |  | -22.836 | [13 empty] | VV | 2 | 2 | True | 0 | ROZPOCET
|  | VV |  | "podbetonávka základů" -18,586 Přepočtené koeficientem množství*36% |  | -6.691 | [13 empty] | VV | 2 | 2 | True | 0 | ROZPOCET
|  | VV |  | "základové zdivo z bet. cihel" -1,830 Přepočtené koeficientem množství*36% |  | -0.659 | [13 empty] | VV | 2 | 2 | True | 0 | ROZPOCET
|  | VV |  | Mezisoučet |  | -33.59 | [13 empty] | VV | 2 | 3 | True | 0 | ROZPOCET
|  | VV |  | Součet |  | 47.862 | [13 empty] | VV | 2 | 4 | True | 1 | ROZPOCET
|  | D | 2 | Zakládání |  |  |  | 0 | [5 empty] | 96.2441 |  | 114.7632 |  | 0 | 1 | D | 1 |  |  |  | ROZPOCET | [6 empty] | 0
| 21 | K | 273321511 | Základy z betonu železového (bez výztuže) desky z betonu bez zvláštních nároků na prostředí tř. C 25/30 | m3 | 18.76 |  | 0 | CS ÚRS 2025 01 |  |  | základní | 0.629 | 11.8 | 2.5019 | 46.9351 | 0 | 0 | 4 | K | 2 |  |  |  | ROZPOCET | 0 | 0 | 0 | 0 | 0 | 1 | 0 | 4 | 870545995
|  | Online PSC |  | https://podminky.urs.cz/item/CS_URS_2025_01/273321511 | [15 empty] | Online PSC | 2
|  | VV |  | dle TZ a PD | [15 empty] | VV | 2 | 1 | True | 0 | ROZPOCET
|  | VV |  | skladba E02 | [15 empty] | VV | 2 | 1 | True | 0 | ROZPOCET
|  | VV |  | "zákl. deska" 9,70*9,670*0,200 |  | 18.76 | [13 empty] | VV | 2 | 2 | True | 1 | ROZPOCET
| 22 | K | 273351121 | Bednění základů desek zřízení | m2 | 3.88 |  | 0 | CS ÚRS 2025 01 |  |  | základní | 0.354 | 1.3735 | 0.00294 | 0.011407 | 0 | 0 | 4 | K | 2 |  |  |  | ROZPOCET | 0 | 0 | 0 | 0 | 0 | 1 | 0 | 4 | -1208210654
|  | Online PSC |  | https://podminky.urs.cz/item/CS_URS_2025_01/273351121 | [15 empty] | Online PSC | 2
|  | VV |  | dle TZ a PD | [15 empty] | VV | 2 | 1 | True | 0 | ROZPOCET
|  | VV |  | "zákl. deska" 9,7*2*0,200 |  | 3.88 | [13 empty] | VV | 2 | 2 | True | 1 | ROZPOCET
| 23 | K | 273351122 | Bednění základů desek odstranění | m2 | 3.88 |  | 0 | CS ÚRS 2025 01 |  |  | základní | 0.152 | 0.58976 | 0 | 0 | 0 | 0 | 4 | K | 2 |  |  |  | ROZPOCET | 0 | 0 | 0 | 0 | 0 | 1 | 0 | 4 | 36019064
|  | Online PSC |  | https://podminky.urs.cz/item/CS_URS_2025_01/273351122 | [15 empty] | Online PSC | 2
| 24 | K | 273362021 | Výztuž základů desek ze svařovaných sítí z drátů typu KARI | t | 2.251 |  | 0 | CS ÚRS 2025 01 |  |  | základní | 15.231 | 34.285 | 1.0628 | 2.3923 | 0 | 0 | 4 | K | 2 |  |  |  | ROZPOCET | 0 | 0 | 0 | 0 | 0 | 1 | 0 | 4 | 381245624
|  | Online PSC |  | https://podminky.urs.cz/item/CS_URS_2025_01/273362021 | [15 empty] | Online PSC | 2
|  | VV |  | "120 kg/m3" 18,760*0,120 |  | 2.251 | [13 empty] | VV | 2 | 2 | True | 1 | ROZPOCET
| 25 | K | 274271126 | Zdivo základové z cihel betonových pasů z cihel dl. 290 mm, na maltu MC-5 nebo MC-10 | m3 | 1.83 |  | 0 | CS ÚRS 2025 01 |  |  | základní | 3.407 | 6.2348 | 2.459 | 4.5 | 0 | 0 | 4 | K | 2 |  |  |  | ROZPOCET | 0 | 0 | 0 | 0 | 0 | 1 | 0 | 4 | 256149504
|  | Online PSC |  | https://podminky.urs.cz/item/CS_URS_2025_01/274271126 | [15 empty] | Online PSC | 2
|  | VV |  | dle TZ a PD | [15 empty] | VV | 2 | 1 | True | 0 | ROZPOCET
|  | VV |  | dozdívka zákl. pásu pod budovou A | [15 empty] | VV | 2 | 1 | True | 0 | ROZPOCET
|  | VV |  | 9,680*0,300*0,630 |  | 1.83 | [13 empty] | VV | 2 | 2 | True | 1 | ROZPOCET
| 26 | K | 274313811 | Základy z betonu prostého pasy betonu kamenem neprokládaného tř. C 25/30 | m3 | 24.261 |  | 0 | CS ÚRS 2025 01 |  |  | základní | 0.584 | 14.1684 | 2.5019 | 60.6979 | 0 | 0 | 4 | K | 2 |  |  |  | ROZPOCET | 0 | 0 | 0 | 0 | 0 | 1 | 0 | 4 | -879609250
|  | Online PSC |  | https://podminky.urs.cz/item/CS_URS_2025_01/274313811 | [15 empty] | Online PSC | 2
|  | VV |  | dle TZ a PD | [15 empty] | VV | 2 | 1 | True | 0 | ROZPOCET
|  | VV |  | 9,39*0,700*1,000*3 |  | 19.719 | [13 empty] | VV | 2 | 2 | True | 0 | ROZPOCET
|  | VV |  | 3,785*0,600*1,000*2 |  | 4.542 | [13 empty] | VV | 2 | 2 | True | 0 | ROZPOCET
|  | VV |  | Součet |  | 24.261 | [13 empty] | VV | 2 | 4 | True | 1 | ROZPOCET
| 27 | K | 274351121 | Bednění základů pasů rovné zřízení | m2 | 84.22 |  | 0 | CS ÚRS 2025 01 |  |  | základní | 0.247 | 20.8023 | 0.00269 | 0.22655 | 0 | 0 | 4 | K | 2 |  |  |  | ROZPOCET | 0 | 0 | 0 | 0 | 0 | 1 | 0 | 4 | -1694276006
|  | Online PSC |  | https://podminky.urs.cz/item/CS_URS_2025_01/274351121 | [15 empty] | Online PSC | 2
|  | VV |  | dle TZ a PD | [15 empty] | VV | 2 | 1 | True | 0 | ROZPOCET
|  | VV |  | 9,39*2*1,000 |  | 18.78 | [13 empty] | VV | 2 | 2 | True | 0 | ROZPOCET
|  | VV |  | (3,415+3,785)*2*1,000*2 |  | 28.8 | [13 empty] | VV | 2 | 2 | True | 0 | ROZPOCET
|  | VV |  | (5,375+3,785)*2*1,000*2 |  | 36.64 | [13 empty] | VV | 2 | 2 | True | 0 | ROZPOCET
|  | VV |  | Součet |  | 84.22 | [13 empty] | VV | 2 | 4 | True | 1 | ROZPOCET
| 28 | K | 274351122 | Bednění základů pasů rovné odstranění | m2 | 84.22 |  | 0 | CS ÚRS 2025 01 |  |  | základní | 0.083 | 6.9903 | 0 | 0 | 0 | 0 | 4 | K | 2 |  |  |  | ROZPOCET | 0 | 0 | 0 | 0 | 0 | 1 | 0 | 4 | 154522408
|  | Online PSC |  | https://podminky.urs.cz/item/CS_URS_2025_01/274351122 | [15 empty] | Online PSC | 2
|  | D | 3 | Svislé a kompletní konstrukce |  |  |  | 0 | [5 empty] | 104.6892 |  | 32.7199 |  | 0 | 1 | D | 1 |  |  |  | ROZPOCET | [6 empty] | 0
| 33 | K | 311235131 | Zdivo jednovrstvé z cihel děrovaných broušených na celoplošnou tenkovrstvou maltu, pevnost cihel do P10, tl. zdiva 240 mm | m2 | 24.868 |  | 0 | CS ÚRS 2025 01 |  |  | základní | 0.865 | 21.5108 | 0.22898 | 5.6943 | 0 | 0 | 4 | K | 2 |  |  |  | ROZPOCET | 0 | 0 | 0 | 0 | 0 | 1 | 0 | 4 | 1352532911
|  | Online PSC |  | https://podminky.urs.cz/item/CS_URS_2025_01/311235131 | [15 empty] | Online PSC | 2
|  | VV |  | dle TZ a PD | [15 empty] | VV | 2 | 1 | True | 0 | ROZPOCET
|  | VV |  | 8,850*3,400 |  | 30.09 | [13 empty] | VV | 2 | 2 | True | 0 | ROZPOCET
|  | VV |  | -1,920*(2,400+0,320) |  | -5.222 | [13 empty] | VV | 2 | 2 | True | 0 | ROZPOCET
|  | VV |  | Součet |  | 24.868 | [13 empty] | VV | 2 | 4 | True | 1 | ROZPOCET
| 34 | K | 311238663 | Zdivo jednovrstvé tepelně izolační z cihel děrovaných broušených s integrovanou izolací z hydrofobizované minerální vlny na zdicí pěnu, součinitel prostupu tepla U přes 0,18 do 0,22 W/m2K, pevnost cihel P10, tl. zdiva 440 mm | m2 | 74.69 |  | 0 | CS ÚRS 2025 01 |  |  | základní | 1.051 | 78.4992 | 0.34269 | 25.5955 | 0 | 0 | 4 | K | 2 |  |  |  | ROZPOCET | 0 | 0 | 0 | 0 | 0 | 1 | 0 | 4 | 1625535202
|  | Online PSC |  | https://podminky.urs.cz/item/CS_URS_2025_01/311238663 | [15 empty] | Online PSC | 2
|  | VV |  | dle TZ a PD | [15 empty] | VV | 2 | 1 | True | 0 | ROZPOCET
|  | VV |  | 9,700*3,850*2 |  | 74.69 | [13 empty] | VV | 2 | 2 | True | 1 | ROZPOCET
| 36 | K | 311238935 | Založení zdiva z broušených cihel na zakládací maltu, tlouštky zdiva přes 200 do 250 mm | m | 6.93 |  | 0 | CS ÚRS 2025 01 |  |  | základní | 0.178 | 1.2335 | 0.01552 | 0.10755 | 0 | 0 | 4 | K | 2 |  |  |  | ROZPOCET | 0 | 0 | 0 | 0 | 0 | 1 | 0 | 4 | 46664811
|  | Online PSC |  | https://podminky.urs.cz/item/CS_URS_2025_01/311238935 | [15 empty] | Online PSC | 2
|  | VV |  | dle TZ a PD | [15 empty] | VV | 2 | 1 | True | 0 | ROZPOCET
|  | VV |  | 8,850-1,920 |  | 6.93 | [13 empty] | VV | 2 | 2 | True | 1 | ROZPOCET
| 37 | K | 311238971 | Zakládací vrstva z hydrofobizovaných broušených cihel výšky 250 mm s integrovanou izolací, tloušťky 440 mm | m | 11.72 |  | 0 | CS ÚRS 2025 01 |  |  | základní | 0.294 | 3.4457 | 0.11285 | 1.3226 | 0 | 0 | 4 | K | 2 |  |  |  | ROZPOCET | 0 | 0 | 0 | 0 | 0 | 1 | 0 | 4 | -418572355
|  | Online PSC |  | https://podminky.urs.cz/item/CS_URS_2025_01/311238971 | [15 empty] | Online PSC | 2
|  | VV |  | dle TZ a PD | [15 empty] | VV | 2 | 1 | True | 0 | ROZPOCET
|  | VV |  | 9,7*2-1,920*4 |  | 11.72 | [13 empty] | VV | 2 | 2 | True | 1 | ROZPOCET
|  | D | 4 | Vodorovné konstrukce |  |  |  | 0 | [5 empty] | 10600.9553 |  | 0 |  | 0 | 1 | D | 1 |  |  |  | ROZPOCET | [6 empty] | 0
| 41 | R | 420A0004 | Ztužující pásy a věnce železobetonové (včetně výztuže 70 kg/m3) třídy C 30/37 | m3 | 5.122 |  | 0 | ÚRS RYRO 2025 01 |  |  | základní | 727.25 | 3724.9745 | 0 | 0 | 0 | 0 | 4 | K | 2 |  |  |  | ROZPOCET | 0 | 0 | 0 | 0 | 0 | 1 | 0 | 4 | -845819902
|  | Online PSC |  | https://podminky.urs.cz/item/CS_URS_2025_01/420A0004 | [15 empty] | Online PSC | 2
|  | VV |  | dle TZ a PD | [15 empty] | VV | 2 | 1 | True | 0 | ROZPOCET
|  | VV |  | 9,700*0,440*0,600*2 |  | 5.122 | [13 empty] | VV | 2 | 2 | True | 1 | ROZPOCET
| 42 | R | 420A0011 | Ztužující pásy a věnce bednění bočnic dočasné včetně vzpěr | m2 | 23.28 |  | 0 | ÚRS RYRO 2025 01 |  |  | základní | 295.36 | 6875.9808 | 0 | 0 | 0 | 0 | 4 | K | 2 |  |  |  | ROZPOCET | 0 | 0 | 0 | 0 | 0 | 1 | 0 | 4 | -54972750
|  | Online PSC |  | https://podminky.urs.cz/item/CS_URS_2025_01/420A0011 | [15 empty] | Online PSC | 2
|  | VV |  | dle TZ a PD | [15 empty] | VV | 2 | 1 | True | 0 | ROZPOCET
|  | VV |  | 9,700*2*0,700*2 |  | 23.28 | [13 empty] | VV | 2 | 2 | True | 1 | ROZPOCET
|  | D | 6 | Úpravy povrchů, podlahy a osazování výplní |  |  |  | 0 | [5 empty] | 253.2661 |  | 44.4132 |  | 0.0013709 | 1 | D | 1 |  |  |  | ROZPOCET | [6 empty] | 0
| 43 | K | 612131300 | Podkladní a spojovací vrstva vnitřních omítaných ploch vápenný postřik nanášený strojně celoplošně stěn | m2 | 150 |  | 0 | CS ÚRS 2025 01 |  |  | základní | 0.072 | 10.8 | 0.0065 | 0.975 | 0 | 0 | 4 | K | 2 |  |  |  | ROZPOCET | 0 | 0 | 0 | 0 | 0 | 1 | 0 | 4 | 1313574313
|  | Online PSC |  | https://podminky.urs.cz/item/CS_URS_2025_01/612131300 | [15 empty] | Online PSC | 2
|  | VV |  | 9,7*3,15*2-4*1,9*2,5+3*(8,85*3,15-1,9*2,1)+36,227 |  | 150
| 44 | K | 612142001 | Pletivo vnitřních ploch v ploše nebo pruzích, na plném podkladu sklovláknité vtlačené do tmelu včetně tmelu stěn | m2 | 65 |  | 0 | CS ÚRS 2025 01 |  |  | základní | 0.36 | 23.4 | 0.00438 | 0.2847 | 0 | 0 | 4 | K | 2 |  |  |  | ROZPOCET | 0 | 0 | 0 | 0 | 0 | 1 | 0 | 4 | -1636775247
|  | Online PSC |  | https://podminky.urs.cz/item/CS_URS_2025_01/612142001 | [15 empty] | Online PSC | 2
| 45 | K | 612311141 | Omítka vápenná vnitřních ploch nanášená ručně dvouvrstvá štuková, tloušťky jádrové omítky do 10 mm a tloušťky štuku do 3 mm svislých konstrukcí stěn | m2 | 150 |  | 0 | CS ÚRS 2025 01 |  |  | základní | 0.46 | 69 | 0.01733 | 2.5995 | 0 | 0 | 4 | K | 2 |  |  |  | ROZPOCET | 0 | 0 | 0 | 0 | 0 | 1 | 0 | 4 | 978172394
|  | Online PSC |  | https://podminky.urs.cz/item/CS_URS_2025_01/612311141 | [15 empty] | Online PSC | 2
| 46 | K | 612325101 | Vápenocementová omítka rýh hrubá, ve stěnách, šířky rýhy do 150 mm | m2 | 0.99 |  | 0 | CS ÚRS 2025 01 |  |  | základní | 1.379 | 1.3652 | 0.0412 | 0.040788 | 0 | 0 | 4 | K | 2 |  |  |  | ROZPOCET | 0 | 0 | 0 | 0 | 0 | 1 | 0 | 4 | 1044357042
|  | Online PSC |  | https://podminky.urs.cz/item/CS_URS_2025_01/612325101 | [15 empty] | Online PSC | 2
|  | VV |  | dle TZ a PD | [15 empty] | VV | 2 | 1 | True | 0 | ROZPOCET
|  | VV |  | "pro profese ZTI apod." 4,500*0,150+4,500*0,070 |  | 0.99 | [13 empty] | VV | 2 | 2 | True | 1 | ROZPOCET
| 47 | K | 619991005 | Zakrytí vnitřních ploch před znečištěním PE fólií včetně pozdějšího odkrytí stěn nebo svislých ploch | m2 | 19.584 |  | 0 | CS ÚRS 2025 01 |  |  | základní | 0.02 | 0.39168 | 9e-05 | 0.0017626 | 6e-05 | 0.001175 | 4 | K | 2 |  |  |  | ROZPOCET | 0 | 0 | 0 | 0 | 0 | 1 | 0 | 4 | 1712807052
|  | Online PSC |  | https://podminky.urs.cz/item/CS_URS_2025_01/619991005 | [15 empty] | Online PSC | 2
|  | VV |  | dle TZ a PD | [15 empty] | VV | 2 | 1 | True | 0 | ROZPOCET
|  | VV |  | otvory na fasádě | [15 empty] | VV | 2 | 1 | True | 0 | ROZPOCET
|  | VV |  | 1,920*2,550*4 |  | 19.584 | [13 empty] | VV | 2 | 2 | True | 0 | ROZPOCET
|  | VV |  | Součet |  | 19.584 | [13 empty] | VV | 2 | 4 | True | 1 | ROZPOCET
| 48 | K | 622131300 | Podkladní a spojovací vrstva vnějších omítaných ploch vápenný postřik nanášený strojně celoplošně stěn | m2 | 48.046 |  | 0 | CS ÚRS 2025 01 |  |  | základní | 0.042 | 2.0179 | 0.0065 | 0.3123 | 0 | 0 | 4 | K | 2 |  |  |  | ROZPOCET | 0 | 0 | 0 | 0 | 0 | 1 | 0 | 4 | -1099417655
|  | Online PSC |  | https://podminky.urs.cz/item/CS_URS_2025_01/622131300 | [15 empty] | Online PSC | 2
|  | VV |  | dle TZ a PD | [15 empty] | VV | 2 | 1 | True | 0 | ROZPOCET
|  | VV |  | fasáda 1.np | [15 empty] | VV | 2 | 1 | True | 0 | ROZPOCET
|  | VV |  | 9,7*3,200*2 |  | 62.08 | [13 empty] | VV | 2 | 2 | True | 0 | ROZPOCET
|  | VV |  | "odpočet otvorů na fasádě - viz pol. Zakrytí vnějších ploch" -19,584 |  | -19.584 | [13 empty] | VV | 2 | 2 | True | 0 | ROZPOCET
|  | VV |  | "ostění otvorů - viz pol. Začišťovací lišty" 77,080*0,200*0,36 |  | 5.55 | [13 empty] | VV | 2 | 2 | True | 0 | ROZPOCET
|  | VV |  | Součet |  | 48.046 | [13 empty] | VV | 2 | 4 | True | 1 | ROZPOCET
| 49 | K | 622143003 | Montáž omítkových profilů plastových, pozinkovaných nebo dřevěných upevněných vtlačením do podkladní vrstvy nebo přibitím rohových s tkaninou | m | 180 |  | 0 | CS ÚRS 2025 01 |  |  | základní | 0.11 | 19.8 | 0 | 0 | 0 | 0 | 4 | K | 2 |  |  |  | ROZPOCET | 0 | 0 | 0 | 0 | 0 | 1 | 0 | 4 | -1240417802
|  | Online PSC |  | https://podminky.urs.cz/item/CS_URS_2025_01/622143003 | [15 empty] | Online PSC | 2
|  | VV |  | 500*36,2% |  | 180
| 50 | M | 55343026 | profil rohový Pz+PVC pro vnější omítky tl 15mm | m | 56.7 |  | 0 | CS ÚRS 2025 01 |  |  | základní | 0 | 0 | 0.0001 | 0.00567 | 0 | 0 | 8 | M | 2 |  |  |  | ROZPOCET | 0 | 0 | 0 | 0 | 0 | 1 | 0 | 4 | 1290182560
|  | VV |  | 150*0,36*1,05 'Přepočtené koeficientem množství |  | 56.7 | [13 empty] | VV | 2 | 2 | False | 1 | ROZPOCET
| 51 | M | 55343023 | profil rohový Pz s kulatou hlavou pro vnitřní omítky tl 15mm | m | 126 |  | 0 | CS ÚRS 2025 01 |  |  | základní | 0 | 0 | 0.0001 | 0.0126 | 0 | 0 | 8 | M | 2 |  |  |  | ROZPOCET | 0 | 0 | 0 | 0 | 0 | 1 | 0 | 4 | 1657629195
|  | VV |  | 350*0,36*1,05 'Přepočtené koeficientem množství |  | 126 | [13 empty] | VV | 2 | 2 | False | 1 | ROZPOCET
| 52 | K | 622143004 | Montáž omítkových profilů plastových, pozinkovaných nebo dřevěných upevněných vtlačením do podkladní vrstvy nebo přibitím začišťovacích samolepících pro vytvoření dilatujícího spoje s okenním rámem | m | 56.16 |  | 0 | CS ÚRS 2025 01 |  |  | základní | 0.096 | 5.3914 | 0 | 0 | 0 | 0 | 4 | K | 2 |  |  |  | ROZPOCET | 0 | 0 | 0 | 0 | 0 | 1 | 0 | 4 | -629273273
|  | Online PSC |  | https://podminky.urs.cz/item/CS_URS_2025_01/622143004 | [15 empty] | Online PSC | 2
|  | VV |  | dle TZ a PD | [15 empty] | VV | 2 | 1 | True | 0 | ROZPOCET
|  | VV |  | otvory na fasádě 1.NP | [15 empty] | VV | 2 | 1 | True | 0 | ROZPOCET
|  | VV |  | (1,920+2,550*2)*4 |  | 28.08 | [13 empty] | VV | 2 | 2 | True | 0 | ROZPOCET
|  | VV |  | Součet |  | 28.08 | [13 empty] | VV | 2 | 4 | True | 0 | ROZPOCET
|  | VV |  | "int+ext" 28,08*2 |  | 56.16 | [13 empty] | VV | 2 | 2 | True | 1 | ROZPOCET
| 53 | M | 59051476 | profil napojovací okenní PVC s výztužnou tkaninou 9mm | m | 58.272 |  | 0 | CS ÚRS 2025 01 |  |  | základní | 0 | 0 | 4e-05 | 0.0023309 | 0 | 0 | 8 | M | 2 |  |  |  | ROZPOCET | 0 | 0 | 0 | 0 | 0 | 1 | 0 | 4 | 990134790
|  | VV |  | 154,16*1,05*0,36 'Přepočtené koeficientem množství |  | 58.272 | [13 empty] | VV | 2 | 2 | False | 1 | ROZPOCET
| 54 | K | 622311341 | Omítka vápenná vnějších ploch nanášená strojně dvouvrstvá, tloušťky jádrové omítky do 15 mm a tloušťky štuku do 3 mm štuková stěn | m2 | 48.046 |  | 0 | CS ÚRS 2025 01 |  |  | základní | 0.37 | 17.777 | 0.025 | 1.2011 | 0 | 0 | 4 | K | 2 |  |  |  | ROZPOCET | 0 | 0 | 0 | 0 | 0 | 1 | 0 | 4 | -246105186
|  | Online PSC |  | https://podminky.urs.cz/item/CS_URS_2025_01/622311341 | [15 empty] | Online PSC | 2
|  | VV |  | dle TZ a PD | [15 empty] | VV | 2 | 1 | True | 0 | ROZPOCET
|  | VV |  | fasáda 1.np | [15 empty] | VV | 2 | 1 | True | 0 | ROZPOCET
|  | VV |  | 9,7*3,200*2 |  | 62.08 | [13 empty] | VV | 2 | 2 | True | 0 | ROZPOCET
|  | VV |  | "odpočet otvorů na fasádě - viz pol. Zakrytí vnějších ploch" -19,584 |  | -19.584 | [13 empty] | VV | 2 | 2 | True | 0 | ROZPOCET
|  | VV |  | "ostění otvorů - viz pol. Začišťovací lišty" 77,080*0,200*0,36 |  | 5.55 | [13 empty] | VV | 2 | 2 | True | 0 | ROZPOCET
|  | VV |  | Součet |  | 48.046 | [13 empty] | VV | 2 | 4 | True | 1 | ROZPOCET
| 55 | K | 629991012 | Zakrytí vnějších ploch před znečištěním včetně pozdějšího odkrytí výplní otvorů a svislých ploch fólií přilepenou na začišťovací lištu | m2 | 19.584 |  | 0 | CS ÚRS 2025 01 |  |  | základní | 0.04 | 0.78336 | 2e-05 | 0.00039168 | 1e-05 | 0.00019584 | 4 | K | 2 |  |  |  | ROZPOCET | 0 | 0 | 0 | 0 | 0 | 1 | 0 | 4 | -555545964
|  | Online PSC |  | https://podminky.urs.cz/item/CS_URS_2025_01/629991012 | [15 empty] | Online PSC | 2
|  | VV |  | dle TZ a PD | [15 empty] | VV | 2 | 1 | True | 0 | ROZPOCET
|  | VV |  | otvory na fasádě 1.NP | [15 empty] | VV | 2 | 1 | True | 0 | ROZPOCET
|  | VV |  | 1,920*2,550*4 |  | 19.584 | [13 empty] | VV | 2 | 2 | True | 0 | ROZPOCET
|  | VV |  | Součet |  | 49.094 | [13 empty] | VV | 2 | 4 | True | 1 | ROZPOCET
| 56 | K | 631311115 | Mazanina z betonu prostého bez zvýšených nároků na prostředí tl. přes 50 do 80 mm tř. C 20/25 | m3 | 4.142 |  | 0 | CS ÚRS 2025 01 |  |  | základní | 3.213 | 13.3082 | 2.5019 | 10.3627 | 0 | 0 | 4 | K | 2 |  |  |  | ROZPOCET | 0 | 0 | 0 | 0 | 0 | 1 | 0 | 4 | -1603880083
|  | Online PSC |  | https://podminky.urs.cz/item/CS_URS_2025_01/631311115 | [15 empty] | Online PSC | 2
|  | VV |  | dle TZ a PD | [15 empty] | VV | 2 | 1 | True | 0 | ROZPOCET
|  | VV |  | 1.NP strop | [15 empty] | VV | 2 | 1 | True | 0 | ROZPOCET
|  | VV |  | "skladba E11" 7,800*8,850*0,060 |  | 4.142 | [13 empty] | VV | 2 | 2 | True | 1 | ROZPOCET
| 57 | K | 631319011 | Příplatek k cenám mazanin za úpravu povrchu mazaniny přehlazením, mazanina tl. přes 50 do 80 mm | m3 | 4.142 |  | 0 | CS ÚRS 2025 01 |  |  | základní | 2.7 | 11.1834 | 0 | 0 | 0 | 0 | 4 | K | 2 |  |  |  | ROZPOCET | 0 | 0 | 0 | 0 | 0 | 1 | 0 | 4 | 1335444802
|  | Online PSC |  | https://podminky.urs.cz/item/CS_URS_2025_01/631319011 | [15 empty] | Online PSC | 2
| 58 | K | 631319171 | Příplatek k cenám mazanin za stržení povrchu spodní vrstvy mazaniny latí před vložením výztuže nebo pletiva pro tl. obou vrstev mazaniny přes 50 do 80 mm | m3 | 4.142 |  | 0 | CS ÚRS 2025 01 |  |  | základní | 0.82 | 3.3964 | 0 | 0 | 0 | 0 | 4 | K | 2 |  |  |  | ROZPOCET | 0 | 0 | 0 | 0 | 0 | 1 | 0 | 4 | 1291598223
|  | Online PSC |  | https://podminky.urs.cz/item/CS_URS_2025_01/631319171 | [15 empty] | Online PSC | 2
| 59 | K | 631362021 | Výztuž mazanin ze svařovaných sítí z drátů typu KARI | t | 0.173 |  | 0 | CS ÚRS 2025 01 |  |  | základní | 15.231 | 2.635 | 1.0628 | 0.18386 | 0 | 0 | 4 | K | 2 |  |  |  | ROZPOCET | 0 | 0 | 0 | 0 | 0 | 1 | 0 | 4 | -62513887
|  | Online PSC |  | https://podminky.urs.cz/item/CS_URS_2025_01/631362021 | [15 empty] | Online PSC | 2
|  | VV |  | dle TZ a PD | [15 empty] | VV | 2 | 1 | True | 0 | ROZPOCET
|  | VV |  | 1.NP, kari 150/150/4, váha 1,351 kg/m2 | [15 empty] | VV | 2 | 1 | True | 0 | ROZPOCET
|  | VV |  | "skladba P05, m.č. 101, 102a" ((32,42-7,35)+53,09)*1,351*1,2/1000 |  | 0.127 | [13 empty] | VV | 2 | 2 | True | 0 | ROZPOCET
|  | VV |  | 1.NP, kari 150/150/8, váha 5,267 kg/m2 | [15 empty] | VV | 2 | 1 | True | 0 | ROZPOCET
|  | VV |  | "skladba P09, m.č. čistící zóna" (3,50*2,10)*5,267*1,2/1000 |  | 0.046 | [13 empty] | VV | 2 | 2 | True | 0 | ROZPOCET
|  | VV |  | Součet |  | 0.173 | [13 empty] | VV | 2 | 4 | True | 1 | ROZPOCET
| 60 | K | 632451234 | Potěr cementový samonivelační litý tř. C 25, tl. přes 45 do 50 mm | m2 | 85.51 |  | 0 | CS ÚRS 2025 01 |  |  | základní | 0.305 | 26.0805 | 0.11 | 9.4061 | 0 | 0 | 4 | K | 2 |  |  |  | ROZPOCET | 0 | 0 | 0 | 0 | 0 | 1 | 0 | 4 | -1069312678
|  | Online PSC |  | https://podminky.urs.cz/item/CS_URS_2025_01/632451234 | [15 empty] | Online PSC | 2
|  | VV |  | dle TZ a PD | [15 empty] | VV | 2 | 1 | True | 0 | ROZPOCET
|  | VV |  | 1.NP | [15 empty] | VV | 2 | 1 | True | 0 | ROZPOCET
|  | VV |  | "skladba P05, m.č. 101, 102a" (32,42-7,35)+53,09 |  | 78.16 | [13 empty] | VV | 2 | 2 | True | 0 | ROZPOCET
|  | VV |  | "skladba P09, m.č. čistící zóna" 3,50*2,10 |  | 7.35 | [13 empty] | VV | 2 | 2 | True | 0 | ROZPOCET
|  | VV |  | Součet |  | 85.51 | [13 empty] | VV | 2 | 4 | True | 1 | ROZPOCET
| 61 | K | 632451292 | Potěr cementový samonivelační litý Příplatek k cenám za každých dalších i započatých 5 mm tloušťky přes 50 mm tř. C 25 | m2 | 1602.275 |  | 0 | CS ÚRS 2025 01 |  |  | základní | 0.017 | 27.2387 | 0.011 | 17.625 | 0 | 0 | 4 | K | 2 |  |  |  | ROZPOCET | 0 | 0 | 0 | 0 | 0 | 1 | 0 | 4 | 764518884
|  | Online PSC |  | https://podminky.urs.cz/item/CS_URS_2025_01/632451292 | [15 empty] | Online PSC | 2
|  | VV |  | dle TZ a PD | [15 empty] | VV | 2 | 1 | True | 0 | ROZPOCET
|  | VV |  | 1.NP | [15 empty] | VV | 2 | 1 | True | 0 | ROZPOCET
|  | VV |  | "skladba P05, m.č. 101, 102a - tl. 75 mm" ((32,42-7,35)+53,09)*5 |  | 390.8 | [13 empty] | VV | 2 | 2 | True | 0 | ROZPOCET
|  | VV |  | "skladba P09, m.č. čistící zóna - tl. 98 mm" ( 3,50*2,10)*10 |  | 73.5 | [13 empty] | VV | 2 | 2 | True | 0 | ROZPOCET
|  | VV |  | Součet |  | 464.3 | [13 empty] | VV | 2 | 4 | True | 1 | ROZPOCET
| 62 | K | 632481213 | Separační vrstva k oddělení podlahových vrstev z polyetylénové fólie | m2 | 7.35 |  | 0 | CS ÚRS 2025 01 |  |  | základní | 0.025 | 0.18375 | 0.00013 | 0.0009555 | 0 | 0 | 4 | K | 2 |  |  |  | ROZPOCET | 0 | 0 | 0 | 0 | 0 | 1 | 0 | 4 | 1010950162
|  | Online PSC |  | https://podminky.urs.cz/item/CS_URS_2025_01/632481213 | [15 empty] | Online PSC | 2
|  | VV |  | dle TZ a PD | [15 empty] | VV | 2 | 1 | True | 0 | ROZPOCET
|  | VV |  | 1.NP | [15 empty] | VV | 2 | 1 | True | 0 | ROZPOCET
|  | VV |  | "skladba P09, m.č. čistící zóna" 3,50*2,10 |  | 7.35 | [13 empty] | VV | 2 | 2 | True | 0 | ROZPOCET
|  | VV |  | Součet |  | 7.35 | [13 empty] | VV | 2 | 4 | True | 1 | ROZPOCET
| 63 | K | 633811111 | Povrchová úprava betonových podlah broušení nerovností do 2 mm (stržení šlemu) | m2 | 85.5 |  | 0 | CS ÚRS 2025 01 |  |  | základní | 0.127 | 10.8585 | 0 | 0 | 0 | 0 | 4 | K | 2 |  |  |  | ROZPOCET | 0 | 0 | 0 | 0 | 0 | 1 | 0 | 4 | 1638341642
|  | Online PSC |  | https://podminky.urs.cz/item/CS_URS_2025_01/633811111 | [15 empty] | Online PSC | 2
| 64 | K | 6341121R | Obvodová dilatace mezi stěnou a mazaninou nebo potěrem podlahovým páskem z pěnového PE tl. do 15 mm | m | 48.333 |  | 0 | vlastní |  |  | základní | 0.032 | 1.5467 | 2e-05 | 0.00096666 | 0 | 0 | 4 | K | 2 |  |  |  | ROZPOCET | 0 | 0 | 0 | 0 | 0 | 1 | 0 | 4 | -1708200423
|  | VV |  | dle TZ a PD | [15 empty] | VV | 2 | 1 | True | 0 | ROZPOCET
|  | VV |  | 1.NP, m.č. 101,102a | [15 empty] | VV | 2 | 1 | True | 0 | ROZPOCET
|  | VV |  | 26,5+67,0*0,33 |  | 48.833 | [13 empty] | VV | 2 | 2 | True | 0 | ROZPOCET
|  | VV |  | Součet |  | 48.333 | [13 empty] | VV | 2 | 4 | True | 1 | ROZPOCET
| 65 | K | 635211121 | Násyp lehký pod podlahy s udusáním a urovnáním povrchu z keramzitu | m3 | 3.327 |  | 0 | CS ÚRS 2025 01 |  |  | základní | 1.836 | 6.1084 | 0.42 | 1.3973 | 0 | 0 | 4 | K | 2 |  |  |  | ROZPOCET | 0 | 0 | 0 | 0 | 0 | 1 | 0 | 4 | 363578925
|  | Online PSC |  | https://podminky.urs.cz/item/CS_URS_2025_01/635211121 | [15 empty] | Online PSC | 2
|  | VV |  | dle TZ a PD | [15 empty] | VV | 2 | 1 | True | 0 | ROZPOCET
|  | VV |  | skladba E12 fr. 1-4 mm | [15 empty] | VV | 2 | 1 | True | 0 | ROZPOCET
|  | VV |  | "1.NP " (5,74+3,9)*8,850*0,039 |  | 3.327 | [13 empty] | VV | 2 | 2 | True | 1 | ROZPOCET
|  | D | PSV | Práce a dodávky PSV |  |  |  | 0 | [5 empty] | 5819.3989 |  | 8.1541 |  | 0 | 2 | D | 0 |  |  |  | ROZPOCET | [6 empty] | 0
|  | D | 711 | Izolace proti vodě, vlhkosti a plynům |  |  |  | 0 | [5 empty] | 94.6969 |  | 1.7298 |  | 0 | 2 | D | 1 |  |  |  | ROZPOCET | [6 empty] | 0
| 85 | K | 711111001 | Provedení izolace proti zemní vlhkosti natěradly a tmely za studena na ploše vodorovné V nátěrem penetračním | m2 | 93.799 |  | 0 | CS ÚRS 2025 01 |  |  | základní | 0.024 | 2.2512 | 0 | 0 | 0 | 0 | 16 | K | 2 |  |  |  | ROZPOCET | 0 | 0 | 0 | 0 | 0 | 1 | 0 | 16 | 513752587
|  | Online PSC |  | https://podminky.urs.cz/item/CS_URS_2025_01/711111001 | [15 empty] | Online PSC | 2
|  | VV |  | dle TZ a PD | [15 empty] | VV | 2 | 1 | True | 0 | ROZPOCET
|  | VV |  | skladba E02 | [15 empty] | VV | 2 | 1 | True | 0 | ROZPOCET
|  | VV |  | "zákl. deska" 9,7*9,670 |  | 93.799 | [13 empty] | VV | 2 | 2 | True | 1 | ROZPOCET
| 86 | M | 11163150 | lak penetrační asfaltový | t | 0.028 |  | 0 | CS ÚRS 2025 01 |  |  | základní | 0 | 0 | 1 | 0.028 | 0 | 0 | 32 | M | 2 |  |  |  | ROZPOCET | 0 | 0 | 0 | 0 | 0 | 1 | 0 | 16 | 68491831
|  | VV |  | 93,799*0,0003 'Přepočtené koeficientem množství |  | 0.028 | [13 empty] | VV | 2 | 2 | False | 1 | ROZPOCET
| 87 | K | 711112001 | Provedení izolace proti zemní vlhkosti natěradly a tmely za studena na ploše svislé S nátěrem penetračním | m2 | 28.121 |  | 0 | CS ÚRS 2025 01 |  |  | základní | 0.054 | 1.5185 | 0 | 0 | 0 | 0 | 16 | K | 2 |  |  |  | ROZPOCET | 0 | 0 | 0 | 0 | 0 | 1 | 0 | 16 | -512148771
|  | Online PSC |  | https://podminky.urs.cz/item/CS_URS_2025_01/711112001 | [15 empty] | Online PSC | 2
|  | VV |  | dle TZ a PD | [15 empty] | VV | 2 | 1 | True | 0 | ROZPOCET
|  | VV |  | "mezi budovou B a A" 9,670*0,300 |  | 2.901 | [13 empty] | VV | 2 | 2 | True | 0 | ROZPOCET
|  | VV |  | "podélně budova B" 9,7*1,300*2 |  | 25.22 | [13 empty] | VV | 2 | 2 | True | 0 | ROZPOCET
|  | VV |  | Součet |  | 28.121 | [13 empty] | VV | 2 | 4 | True | 1 | ROZPOCET
| 88 | M | 11163150 | lak penetrační asfaltový | t | 0.1 |  | 0 | CS ÚRS 2025 01 |  |  | základní | 0 | 0 | 1 | 0.1 | 0 | 0 | 32 | M | 2 |  |  |  | ROZPOCET | 0 | 0 | 0 | 0 | 0 | 1 | 0 | 16 | 1715417021
|  | VV |  | 28,121*0,00034 'Přepočtené koeficientem množství |  | 0.1 | [13 empty] | VV | 2 | 2 | False | 1 | ROZPOCET
| 89 | K | 711141559 | Provedení izolace proti zemní vlhkosti pásy přitavením NAIP na ploše vodorovné V | m2 | 187.598 |  | 0 | CS ÚRS 2025 01 |  |  | základní | 0.222 | 41.6468 | 0.0004 | 0.075039 | 0 | 0 | 16 | K | 2 |  |  |  | ROZPOCET | 0 | 0 | 0 | 0 | 0 | 1 | 0 | 16 | -2023387164
|  | Online PSC |  | https://podminky.urs.cz/item/CS_URS_2025_01/711141559 | [15 empty] | Online PSC | 2
|  | VV |  | dle TZ a PD | [15 empty] | VV | 2 | 1 | True | 0 | ROZPOCET
|  | VV |  | skladba E02 | [15 empty] | VV | 2 | 1 | True | 0 | ROZPOCET
|  | VV |  | "zákl. deska" 9,700*9,670*2 |  | 187.598 | [13 empty] | VV | 2 | 2 | True | 1 | ROZPOCET
| 90 | M | 62853004 | pás asfaltový natavitelný modifikovaný SBS s vložkou ze skleněné tkaniny a spalitelnou PE fólií nebo jemnozrnným minerálním posypem na horním povrchu tl 4,0mm | m2 | 109.323 |  | 0 | CS ÚRS 2025 01 |  |  | základní | 0 | 0 | 0.0054 | 0.59034 | 0 | 0 | 32 | M | 2 |  |  |  | ROZPOCET | 0 | 0 | 0 | 0 | 0 | 1 | 0 | 16 | 1842281935
|  | VV |  | 93,799*1,1655 'Přepočtené koeficientem množství |  | 109.323 | [13 empty] | VV | 2 | 2 | False | 1 | ROZPOCET
| 91 | M | 62856011 | pás asfaltový natavitelný modifikovaný SBS s vložkou z hliníkové fólie s textilií a spalitelnou PE fólií nebo jemnozrnným minerálním posypem na horním povrchu tl 4,0mm | m2 | 109.323 |  | 0 | CS ÚRS 2025 01 |  |  | základní | 0 | 0 | 0.0047 | 0.51382 | 0 | 0 | 32 | M | 2 |  |  |  | ROZPOCET | 0 | 0 | 0 | 0 | 0 | 1 | 0 | 16 | -1047041336
|  | VV |  | 93,799*1,1655 'Přepočtené koeficientem množství |  | 109.323 | [13 empty] | VV | 2 | 2 | False | 1 | ROZPOCET
| 92 | K | 711142559 | Provedení izolace proti zemní vlhkosti pásy přitavením NAIP na ploše svislé S | m2 | 189.54 |  | 0 | CS ÚRS 2025 01 |  |  | základní | 0.26 | 49.2804 | 0.0004 | 0.075816 | 0 | 0 | 16 | K | 2 |  |  |  | ROZPOCET | 0 | 0 | 0 | 0 | 0 | 1 | 0 | 16 | -1466825836
|  | Online PSC |  | https://podminky.urs.cz/item/CS_URS_2025_01/711142559 | [15 empty] | Online PSC | 2
|  | VV |  | dle TZ a PD | [15 empty] | VV | 2 | 1 | True | 0 | ROZPOCET
|  | VV |  | "mezi budovou B a A" 9,670*0,300 |  | 2.901 | [13 empty] | VV | 2 | 2 | True | 0 | ROZPOCET
|  | VV |  | "podélně budova B" 9,7*1,300*2 |  | 25.22 | [13 empty] | VV | 2 | 2 | True | 0 | ROZPOCET
|  | VV |  | Součet |  | 28.121 | [13 empty] | VV | 2 | 4 | True | 0 | ROZPOCET
|  | VV |  | "2x" 28,121*2 |  | 56.242 | [13 empty] | VV | 2 | 2 | True | 1 | ROZPOCET
| 93 | M | 62853004 | pás asfaltový natavitelný modifikovaný SBS s vložkou ze skleněné tkaniny a spalitelnou PE fólií nebo jemnozrnným minerálním posypem na horním povrchu tl 4,0mm | m2 | 34.336 |  | 0 | CS ÚRS 2025 01 |  |  | základní | 0 | 0 | 0.0054 | 0.18541 | 0 | 0 | 32 | M | 2 |  |  |  | ROZPOCET | 0 | 0 | 0 | 0 | 0 | 1 | 0 | 16 | -1970503210
|  | VV |  | 28,121*1,221 'Přepočtené koeficientem množství |  | 34.336 | [13 empty] | VV | 2 | 2 | False | 1 | ROZPOCET
| 94 | M | 62856011 | pás asfaltový natavitelný modifikovaný SBS s vložkou z hliníkové fólie s textilií a spalitelnou PE fólií nebo jemnozrnným minerálním posypem na horním povrchu tl 4,0mm | m2 | 34.336 |  | 0 | CS ÚRS 2025 01 |  |  | základní | 0 | 0 | 0.0047 | 0.16138 | 0 | 0 | 32 | M | 2 |  |  |  | ROZPOCET | 0 | 0 | 0 | 0 | 0 | 1 | 0 | 16 | 1243422340
|  | VV |  | 28,121*1,221 'Přepočtené koeficientem množství |  | 34.336 | [13 empty] | VV | 2 | 2 | False | 1 | ROZPOCET
|  | D | 713 | Izolace tepelné |  |  |  | 0 | [5 empty] | 14.2802 |  | 0.26936 |  | 0 | 2 | D | 1 |  |  |  | ROZPOCET | [6 empty] | 0
| 99 | K | 713121121 | Montáž tepelné izolace podlah rohožemi, pásy, deskami, dílci, bloky (izolační materiál ve specifikaci) kladenými volně dvouvrstvá | m2 | 85.51 |  | 0 | CS ÚRS 2025 01 |  |  | základní | 0.167 | 14.2802 | 0 | 0 | 0 | 0 | 16 | K | 2 |  |  |  | ROZPOCET | 0 | 0 | 0 | 0 | 0 | 1 | 0 | 16 | 46746988
|  | Online PSC |  | https://podminky.urs.cz/item/CS_URS_2025_01/713121121 | [15 empty] | Online PSC | 2
|  | VV |  | dle TZ a PD | [15 empty] | VV | 2 | 1 | True | 0 | ROZPOCET
|  | VV |  | 1.NP | [15 empty] | VV | 2 | 1 | True | 0 | ROZPOCET
|  | VV |  | "skladba P05, m.č. 101, 102a" (32,42-7,35)+53,09 |  | 78.16 | [13 empty] | VV | 2 | 2 | True | 0 | ROZPOCET
|  | VV |  | "skladba P09, m.č. čistící zóna" 3,50*2,10 |  | 7.35 | [13 empty] | VV | 2 | 2 | True | 0 | ROZPOCET
|  | VV |  | Součet |  | 85.51 | [13 empty] | VV | 2 | 4 | True | 1 | ROZPOCET
| 100 | M | 28372306 | deska EPS 100 pro konstrukce s běžným zatížením λ=0,037 tl 60mm | m2 | 179.571 |  | 0 | CS ÚRS 2025 01 |  |  | základní | 0 | 0 | 0.0015 | 0.26936 | 0 | 0 | 32 | M | 2 |  |  |  | ROZPOCET | 0 | 0 | 0 | 0 | 0 | 1 | 0 | 16 | 845160808
|  | VV |  | 85,51*2,1 'Přepočtené koeficientem množství |  | 179.571 | [13 empty] | VV | 2 | 2 | False | 1 | ROZPOCET
|  | D | 714 | Akustická a protiotřesová opatření |  |  |  | 0 | [5 empty] | 0 |  | 0 |  | 0 | 2 | D | 1 |  |  |  | ROZPOCET | [6 empty] | 0
| 107 | K | 714-001R | D+M Akustický podhled | m2 | 53.09 |  | 0 | vlastní |  |  | základní | 0 | 0 | 0 | 0 | 0 | 0 | 16 | K | 2 |  |  |  | ROZPOCET | 0 | 0 | 0 | 0 | 0 | 1 | 0 | 16 | -447427954
|  | VV |  | dle TZ a PD | [15 empty] | VV | 2 | 1 | True | 0 | ROZPOCET
|  | VV |  | "1.NP, m.č. 102a" 53,09 |  | 53.09 | [13 empty] | VV | 2 | 2 | True | 1 | ROZPOCET
|  | D | 736 | Ústřední vytápění - plošné vytápění a chlazení |  |  |  | 0 | [5 empty] | 8.5976 |  | 0.094574 |  | 0 | 2 | D | 1 |  |  |  | ROZPOCET | [6 empty] | 0
| 108 | K | 736110261 | Trubkové teplovodní podlahové vytápění systémová deska s tepelnou izolací, výšky 30 až 31 mm | m2 | 78.16 |  | 0 | CS ÚRS 2025 01 |  |  | základní | 0.11 | 8.5976 | 0.00121 | 0.094574 | 0 | 0 | 16 | K | 2 |  |  |  | ROZPOCET | 0 | 0 | 0 | 0 | 0 | 1 | 0 | 16 | -1009288465
|  | Online PSC |  | https://podminky.urs.cz/item/CS_URS_2025_01/736110261 | [15 empty] | Online PSC | 2
|  | VV |  | dle TZ a PD | [15 empty] | VV | 2 | 1 | True | 0 | ROZPOCET
|  | VV |  | 1.NP | [15 empty] | VV | 2 | 1 | True | 0 | ROZPOCET
|  | VV |  | "skladba P05, m.č. 101, 102a" (32,42-3,5*2,1)+8,73 |  | 78.16 | [13 empty] | VV | 2 | 2 | True | 1 | ROZPOCET
|  | D | 762 | Konstrukce tesařské |  |  |  | 0 | [5 empty] | 49.1409 |  | 1.9364 |  | 0 | 2 | D | 1 |  |  |  | ROZPOCET | [6 empty] | 0
| 118 | K | 762810024 | Záklop stropů z dřevoštěpkových desek OSB šroubovaných na trámy na pero a drážku, tloušťky desky 18 mm | m2 | 170.628 |  | 0 | CS ÚRS 2025 01 |  |  | základní | 0.288 | 49.1409 | 0.0113 | 1.9281 | 0 | 0 | 16 | K | 2 |  |  |  | ROZPOCET | 0 | 0 | 0 | 0 | 0 | 1 | 0 | 16 | -1493263572
|  | Online PSC |  | https://podminky.urs.cz/item/CS_URS_2025_01/762810024 | [15 empty] | Online PSC | 2
|  | VV |  | dle TZ a PD | [15 empty] | VV | 2 | 1 | True | 0 | ROZPOCET
|  | VV |  | skladba E12 | [15 empty] | VV | 2 | 1 | True | 0 | ROZPOCET
|  | VV |  | "1.NP dvojitý záklop " (5,74+3,9)*8,850*2 |  | 170.628 | [13 empty] | VV | 2 | 2 | True | 1 | ROZPOCET
| 119 | K | 762895000 | Spojovací prostředky záklopu stropů, stropnic, podbíjení hřebíky, svorníky | m3 | 3.071 |  | 0 | CS ÚRS 2025 01 |  |  | základní | 0 | 0 | 0.00272 | 0.0083531 | 0 | 0 | 16 | K | 2 |  |  |  | ROZPOCET | 0 | 0 | 0 | 0 | 0 | 1 | 0 | 16 | 1856946957
|  | Online PSC |  | https://podminky.urs.cz/item/CS_URS_2025_01/762895000 | [15 empty] | Online PSC | 2
|  | VV |  | 170,628*0,018 |  | 3.071 | [13 empty] | VV | 2 | 2 | True | 1 | ROZPOCET
|  | D | 763 | Konstrukce suché výstavby |  |  |  | 0 | [5 empty] | 5525.0168 |  | 1.1445 |  | 0 | 2 | D | 1 |  |  |  | ROZPOCET | [6 empty] | 0
| 120 | R | 763A2003 | Dřevěný strop stropní trámy (stropnice) z hraněného řeziva průřezové plochy přes 288 do 450 cm2 | m2 | 92.15 |  | 0 | ÚRS RYRO 2025 01 |  |  | základní | 59.3 | 5464.495 | 0 | 0 | 0 | 0 | 16 | K | 2 |  |  |  | ROZPOCET | 0 | 0 | 0 | 0 | 0 | 1 | 0 | 16 | 99129268
|  | Online PSC |  | https://podminky.urs.cz/item/CS_URS_2025_01/763A2003 | [15 empty] | Online PSC | 2
|  | VV |  | 9,7*9,500 |  | 92.15 | [13 empty] | VV | 2 | 2 | True | 1 | ROZPOCET
| 131 | K | 763-S69 | D+M Instalační předstěna, tl. 205mm | m2 | 30.385 |  | 0 | vlastní |  |  | základní | 0.959 | 29.1392 | 0.02465 | 0.74899 | 0 | 0 | 16 | K | 2 |  |  |  | ROZPOCET | 0 | 0 | 0 | 0 | 0 | 1 | 0 | 16 | 591241851
|  | VV |  | dle TZ a PD | [15 empty] | VV | 2 | 1 | True | 0 | ROZPOCET
|  | VV |  | kompletní provedení vč. nosné konstrukce ve skladbě: | [15 empty] | VV | 2 | 1 | True | 0 | ROZPOCET
|  | VV |  | -Sádrokartonová deska typ A tl. 13 mm | [15 empty] | VV | 2 | 1 | True | 0 | ROZPOCET
|  | VV |  | -Sádrokartonová deska typ A tl. 13 mm | [15 empty] | VV | 2 | 1 | True | 0 | ROZPOCET
|  | VV |  | -Kovová konstrukce z profilů CD 60/27, tl. 27 mm | [15 empty] | VV | 2 | 1 | True | 0 | ROZPOCET
|  | VV |  | -Instalační mezera tl. 153 mm | [15 empty] | VV | 2 | 1 | True | 0 | ROZPOCET
|  | VV |  | celkem tl. 205 mm | [15 empty] | VV | 2 | 1 | True | 0 | ROZPOCET
|  | VV |  | S69 Instalační předstěna, tl. 205mm | [15 empty] | VV | 2 | 1 | True | 0 | ROZPOCET
|  | VV |  | 1.NP, m.č. 101 | [15 empty] | VV | 2 | 1 | True | 0 | ROZPOCET
|  | VV |  | "vodorovně" 8,850*(0,800+0,200)*2 |  | 17.7 | [13 empty] | VV | 2 | 2 | True | 0 | ROZPOCET
|  | VV |  | "svisle" (0,435*4+0,930*2+0,300+0,200*10)*2,150 |  | 12.685 | [13 empty] | VV | 2 | 2 | True | 0 | ROZPOCET
|  | VV |  | Součet |  | 30.385 | [13 empty] | VV | 2 | 4 | True | 1 | ROZPOCET
| 134 | K | 763131421 | Podhled ze sádrokartonových desek dvouvrstvá zavěšená spodní konstrukce z ocelových profilů CD, UD dvojitě opláštěná deskami standardními A, tl. 2 x 12,5 mm, bez izolace | m2 | 32.42 |  | 0 | CS ÚRS 2025 01 |  |  | základní | 0.968 | 31.3826 | 0.0122 | 0.39552 | 0 | 0 | 16 | K | 2 |  |  |  | ROZPOCET | 0 | 0 | 0 | 0 | 0 | 1 | 0 | 16 | -1925756985
|  | Online PSC |  | https://podminky.urs.cz/item/CS_URS_2025_01/763131411 | [15 empty] | Online PSC | 2
|  | VV |  | dle TZ a PD | [15 empty] | VV | 2 | 1 | True | 0 | ROZPOCET
|  | VV |  | skladba C02 | [15 empty] | VV | 2 | 1 | True | 0 | ROZPOCET
|  | VV |  | "1.NP, m.č. 101" 32,42 |  | 32.42 | [13 empty] | VV | 2 | 2 | True | 1 | ROZPOCET
|  | D | 766 | Konstrukce truhlářské |  |  |  | 0 | [5 empty] | 0 |  | 0 |  | 0 | 2 | D | 1 |  |  |  | ROZPOCET | [6 empty] | 0
| 165 | K | 766-D119 | D+M Vstupní dvoukřídlé dveře do stavebního otvoru 1920x2160 mm, vč. zárubně, kování, PÚ | kus | 1 |  | 0 | vlastní |  |  | základní | 0 | 0 | 0 | 0 | 0 | 0 | 16 | K | 2 |  |  |  | ROZPOCET | 0 | 0 | 0 | 0 | 0 | 1 | 0 | 16 | 285117780
|  | VV |  | dle TZ a PD, Stavební Tabulka dveří | [15 empty] | VV | 2 | 1 | True | 0 | ROZPOCET
|  | VV |  | "kompletní provedení dle výpisu - D119" 1 |  | 1 | [13 empty] | VV | 2 | 2 | True | 1 | ROZPOCET
| 166 | K | 766-D120 | D+M Dvoukřídlé dveře do stavebního otvoru 1920x2160 mm, vč. zárubně, kování, PÚ | kus | 1 |  | 0 | vlastní |  |  | základní | 0 | 0 | 0 | 0 | 0 | 0 | 16 | K | 2 |  |  |  | ROZPOCET | 0 | 0 | 0 | 0 | 0 | 1 | 0 | 16 | 1288297369
|  | VV |  | dle TZ a PD, Stavební Tabulka dveří | [15 empty] | VV | 2 | 1 | True | 0 | ROZPOCET
|  | VV |  | "kompletní provedení dle výpisu - D120" 1 |  | 1 | [13 empty] | VV | 2 | 2 | True | 1 | ROZPOCET
| 167 | K | 766-D121 | D+M Vstupní dvoukřídlé dveře s nadsvětlíkem do stavebního otvoru 1920x2550 mm, vč. zárubně, kování, PÚ | kus | 1 |  | 0 | vlastní |  |  | základní | 0 | 0 | 0 | 0 | 0 | 0 | 16 | K | 2 |  |  |  | ROZPOCET | 0 | 0 | 0 | 0 | 0 | 1 | 0 | 16 | -830549704
|  | VV |  | dle TZ a PD, Stavební Tabulka dveří | [15 empty] | VV | 2 | 1 | True | 0 | ROZPOCET
|  | VV |  | "kompletní provedení dle výpisu - D121" 1 |  | 1 | [13 empty] | VV | 2 | 2 | True | 1 | ROZPOCET
| 168 | K | 766-D122a | D+M Dvoukřídlé prosklené dveře s nadsvětlíkem do stavebního otvoru 1920x2600 mm, vč. zárubně, kování, PÚ | kus | 1 |  | 0 | vlastní |  |  | základní | 0 | 0 | 0 | 0 | 0 | 0 | 16 | K | 2 |  |  |  | ROZPOCET | 0 | 0 | 0 | 0 | 0 | 1 | 0 | 16 | -1219630853
|  | VV |  | dle TZ a PD, Stavební Tabulka dveří | [15 empty] | VV | 2 | 1 | True | 0 | ROZPOCET
|  | VV |  | "kompletní provedení dle výpisu - D122a" 1 |  | 1 | [13 empty] | VV | 2 | 2 | True | 1 | ROZPOCET
| 169 | K | 766-D123a | D+M Dvoukřídlé prosklené dveře s nadsvětlíkem a okenicemi do stavebního otvoru 1920x2600 mm, vč. zárubně, kování, PÚ | kus | 1 |  | 0 | vlastní |  |  | základní | 0 | 0 | 0 | 0 | 0 | 0 | 16 | K | 2 |  |  |  | ROZPOCET | 0 | 0 | 0 | 0 | 0 | 1 | 0 | 16 | -495197421
|  | VV |  | dle TZ a PD, Stavební Tabulka dveří | [15 empty] | VV | 2 | 1 | True | 0 | ROZPOCET
|  | VV |  | "kompletní provedení dle výpisu - D123a" 1 |  | 1 | [13 empty] | VV | 2 | 2 | True | 1 | ROZPOCET
| 187 | K | 766-T104 | D+M Truhlářská stěna s botníkem a věšáky, Chodba B.101 ; Truhlářský obklad niky se zabudovanou lavicí s botníkem a 41ks háčků ve dvou řadách. ; obklad niky 2610x205x2160mm (šxhxv), botník 2610x350x500mm (šxhxv) ; překližka, lazura, odstín dle AD; nerezové háčky | kpl | 1 |  | 0 | vlastní |  |  | základní | 0 | 0 | 0 | 0 | 0 | 0 | 16 | K | 2 |  |  |  | ROZPOCET | 0 | 0 | 0 | 0 | 0 | 1 | 0 | 16 | -418746110
|  | VV |  | dle TZ a PD, Stavební Tabulka truhlářských výrobků | [15 empty] | VV | 2 | 1 | True | 0 | ROZPOCET
|  | VV |  | "kompletní provedení dle výpisu - T104" 1 |  | 1 | [13 empty] | VV | 2 | 2 | True | 1 | ROZPOCET
| 188 | K | 766-T105 | D+M Truhlářská stěna s botníkem a věšáky, Chodba B.101 ; Truhlářský obklad niky se zabudovanou lavicí s botníkem a 77ks háčků ve dvou řadách. ; obklad niky 4800x205x2160mm (šxhxv), botník 4800x350x500mm (šxhxv) ; překližka, lazura, odstín dle AD; nerezové háčky | kpl | 1 |  | 0 | vlastní |  |  | základní | 0 | 0 | 0 | 0 | 0 | 0 | 16 | K | 2 |  |  |  | ROZPOCET | 0 | 0 | 0 | 0 | 0 | 1 | 0 | 16 | -1570800788
|  | VV |  | dle TZ a PD, Stavební Tabulka truhlářských výrobků | [15 empty] | VV | 2 | 1 | True | 0 | ROZPOCET
|  | VV |  | "kompletní provedení dle výpisu - T105" 1 |  | 1 | [13 empty] | VV | 2 | 2 | True | 1 | ROZPOCET
| 189 | K | 766-T106 | D+M Truhlářská stěna s botníkem a věšáky, Chodba B.101 ; Truhlářský obklad niky se zabudovanou lavicí s botníkem a 41ks háčků ve dvou řadách. ; obklad niky 2610x205x2160mm (šxhxv), botník 2610x350x500mm (šxhxv) ; překližka, lazura, odstín dle AD; nerezové háčky | kpl | 1 |  | 0 | vlastní |  |  | základní | 0 | 0 | 0 | 0 | 0 | 0 | 16 | K | 2 |  |  |  | ROZPOCET | 0 | 0 | 0 | 0 | 0 | 1 | 0 | 16 | 1100410292
|  | VV |  | dle TZ a PD, Stavební Tabulka truhlářských výrobků | [15 empty] | VV | 2 | 1 | True | 0 | ROZPOCET
|  | VV |  | "kompletní provedení dle výpisu - T106" 1 |  | 1 | [13 empty] | VV | 2 | 2 | True | 1 | ROZPOCET
| 190 | K | 766-T107 | D+M Skládací truhlářská stěna, Jídelna/multifunkční místnost B.102 ; Mobilní akustická stěna, plná výplň, tl. panelu 100mm, hliníkové profily eloxované přírodní; jednobodové zavěšení (parkoviště typ 1); panely 7+4, krajní otvíravé křídlo; ovládání - manuální aretace kličkou; vzduchová neprůzvučnost 47dB, hmotnost 55kg/m2; kotvení kolejnice do konstrukce příčky nadpraží; povrch dýha shodná s překližkou. ; panel: 100x800x2500mm; celkový rozměr: 100x8850x3290mm ; MDF + dýha shodná s překližkou, lazura, odstín dle AD; profily Al elox přírodní | kpl | 1 |  | 0 | vlastní |  |  | základní | 0 | 0 | 0 | 0 | 0 | 0 | 16 | K | 2 |  |  |  | ROZPOCET | 0 | 0 | 0 | 0 | 0 | 1 | 0 | 16 | 1805816642
|  | VV |  | dle TZ a PD, Stavební Tabulka truhlářských výrobků | [15 empty] | VV | 2 | 1 | True | 0 | ROZPOCET
|  | VV |  | "kompletní provedení dle výpisu - T107" 1 |  | 1 | [13 empty] | VV | 2 | 2 | True | 1 | ROZPOCET
| 202 | K | 766-T176a | D+M Okenice dveří D123a ; Venkovní dřevěné okenice s lamelovými křídly, pro obloukové dveře, otevíravé; vč. závěsů k montáži do omítky, dorazu a zajišťovacích háků. ; 2640x990mm ; borovice masiv, lak, RAL dle AD | kpl | 1 |  | 0 | vlastní |  |  | základní | 0 | 0 | 0 | 0 | 0 | 0 | 16 | K | 2 |  |  |  | ROZPOCET | 0 | 0 | 0 | 0 | 0 | 1 | 0 | 16 | 1765923129
|  | VV |  | dle TZ a PD, Stavební Tabulka truhlářských výrobků | [15 empty] | VV | 2 | 1 | True | 0 | ROZPOCET
|  | VV |  | "kompletní provedení dle výpisu - T175" 4 |  | 4 | [13 empty] | VV | 2 | 2 | True | 1 | ROZPOCET
|  | D | 767 | Konstrukce zámečnické |  |  |  | 0 | [5 empty] | 4.116 |  | 0.002464 |  | 0 | 2 | D | 1 |  |  |  | ROZPOCET | [6 empty] | 0
| 204 | K | 767531121 | Montáž vstupních čisticích zón z rohoží osazení rámu mosazného nebo hliníkového zapuštěného z L profilů | m | 11.2 |  | 0 | CS ÚRS 2025 01 |  |  | základní | 0.21 | 2.352 | 0 | 0 | 0 | 0 | 16 | K | 2 |  |  |  | ROZPOCET | 0 | 0 | 0 | 0 | 0 | 1 | 0 | 16 | -1571408683
|  | Online PSC |  | https://podminky.urs.cz/item/CS_URS_2025_01/767531121 | [15 empty] | Online PSC | 2
|  | VV |  | dle TZ a PD | [15 empty] | VV | 2 | 1 | True | 0 | ROZPOCET
|  | VV |  | 1.NP | [15 empty] | VV | 2 | 1 | True | 0 | ROZPOCET
|  | VV |  | "skladba P09, m.č. čistící zóna" (3,500+2,100)*2 |  | 11.2 | [13 empty] | VV | 2 | 2 | True | 1 | ROZPOCET
| 205 | M | 69752160 | rám pro zapuštění profil L-30/30 25/25 20/30 15/30-Al | m | 12.32 |  | 0 | CS ÚRS 2025 01 |  |  | základní | 0 | 0 | 0.0002 | 0.002464 | 0 | 0 | 32 | M | 2 |  |  |  | ROZPOCET | 0 | 0 | 0 | 0 | 0 | 1 | 0 | 16 | 162300661
|  | VV |  | 11,2*1,1 'Přepočtené koeficientem množství |  | 12.32 | [13 empty] | VV | 2 | 2 | False | 1 | ROZPOCET
| 206 | K | 767531215 | Montáž vstupních čisticích zón z rohoží kovových nebo plastových plochy přes 2 m2 | m2 | 7.35 |  | 0 | CS ÚRS 2025 01 |  |  | základní | 0.24 | 1.764 | 0 | 0 | 0 | 0 | 16 | K | 2 |  |  |  | ROZPOCET | 0 | 0 | 0 | 0 | 0 | 1 | 0 | 16 | 671974303
|  | Online PSC |  | https://podminky.urs.cz/item/CS_URS_2025_01/767531215 | [15 empty] | Online PSC | 2
|  | VV |  | dle TZ a PD | [15 empty] | VV | 2 | 1 | True | 0 | ROZPOCET
|  | VV |  | 1.NP | [15 empty] | VV | 2 | 1 | True | 0 | ROZPOCET
|  | VV |  | "skladba P09, m.č. čistící zóna" 3,500*2,100 |  | 7.35 | [13 empty] | VV | 2 | 2 | True | 1 | ROZPOCET
| 207 | M | 767-P09 | čisticí zóna vnitřní - hliníková rohož pro frekventované a zatěžované vstupy, celoplošná fixace | m2 | 8.085 |  | 0 | vlastní |  |  | základní | 0 | 0 | 0 | 0 | 0 | 0 | 32 | M | 2 |  |  |  | ROZPOCET | 0 | 0 | 0 | 0 | 0 | 1 | 0 | 16 | -1708184898
|  | VV |  | 7,350*1,1 'Přepočtené koeficientem množství |  | 8.085 | [13 empty] | VV | 2 | 2 | False | 1 | ROZPOCET
| 208 | K | 767-Z106 | D+M Skříň na požární hydrant | kpl | 1 |  | 0 | vlastní |  |  | základní | 0 | 0 | 0 | 0 | 0 | 0 | 16 | K | 2 |  |  |  | ROZPOCET | 0 | 0 | 0 | 0 | 0 | 1 | 0 | 16 | -291028774
|  | VV |  | dle TZ a PD, Stavební Tabulka zámečnických výrobků | [15 empty] | VV | 2 | 1 | True | 0 | ROZPOCET
|  | VV |  | "kompletní provedení dle výpisu - Z106" 1 |  | 1 | [13 empty] | VV | 2 | 2 | True | 1 | ROZPOCET
|  | D | 771 | Podlahy z dlaždic |  |  |  | 0 | [5 empty] | 111.8108 |  | 2.7199 |  | 0 | 2 | D | 1 |  |  |  | ROZPOCET | [6 empty] | 0
| 214 | K | 771111011 | Příprava podkladu před provedením dlažby vysátí podlah | m2 | 85.51 |  | 0 | CS ÚRS 2025 01 |  |  | základní | 0.024 | 2.0522 | 0 | 0 | 0 | 0 | 16 | K | 2 |  |  |  | ROZPOCET | 0 | 0 | 0 | 0 | 0 | 1 | 0 | 16 | 1247433818
|  | Online PSC |  | https://podminky.urs.cz/item/CS_URS_2025_01/771111011 | [15 empty] | Online PSC | 2
|  | VV |  | dle TZ a PD | [15 empty] | VV | 2 | 1 | True | 0 | ROZPOCET
|  | VV |  | 1.NP | [15 empty] | VV | 2 | 1 | True | 0 | ROZPOCET
|  | VV |  | "skladba P05, m.č. 101, 102a, (32,42-(3,5*2,1)+53,09 |  | 78.16 | [13 empty] | VV | 2 | 2 | True | 0 | ROZPOCET
|  | VV |  | 1.NP | [15 empty] | VV | 2 | 1 | True | 0 | ROZPOCET
|  | VV |  | "skladba P09, m.č. čistící zóna" 3,500*2,100 |  | 7.35 | [13 empty] | VV | 2 | 2 | True | 0 | ROZPOCET
|  | VV |  | Součet |  | 85.51 | [13 empty] | VV | 2 | 4 | True | 1 | ROZPOCET
| 215 | K | 771121011 | Příprava podkladu před provedením dlažby nátěr penetrační na podlahu | m2 | 85.51 |  | 0 | CS ÚRS 2025 01 |  |  | základní | 0.044 | 3.7624 | 0.0003 | 0.025653 | 0 | 0 | 16 | K | 2 |  |  |  | ROZPOCET | 0 | 0 | 0 | 0 | 0 | 1 | 0 | 16 | -913143364
|  | Online PSC |  | https://podminky.urs.cz/item/CS_URS_2025_01/771121011 | [15 empty] | Online PSC | 2
|  | VV |  | dle TZ a PD | [15 empty] | VV | 2 | 1 | True | 0 | ROZPOCET
|  | VV |  | 1.NP pod dlažbu | [15 empty] | VV | 2 | 1 | True | 0 | ROZPOCET
|  | VV |  | "skladba P05, m.č. 101, 102a, (32,42-(3,5*2,1)+53,09 |  | 78.16 | [13 empty] | VV | 2 | 2 | True | 0 | ROZPOCET
|  | VV |  | 1.NP pod HI stěrku | [15 empty] | VV | 2 | 1 | True | 0 | ROZPOCET
|  | VV |  | "skladba P09, m.č. čistící zóna" 3,500*2,100 |  | 7.35 | [13 empty] | VV | 2 | 2 | True | 0 | ROZPOCET
|  | VV |  | Součet |  | 85.51 | [13 empty] | VV | 2 | 4 | True | 1 | ROZPOCET
| 216b | K | 77155.1 | Montáž podlah z dlaždic teracových | m2 | 78.16 |  | 0 | CS ÚRS 2025 01 |  |  | základní | 1.33 | 103.9528 | 0.00903 | 0.70578 | 0 | 0 | 16 | K | 2 |  |  |  | ROZPOCET | 0 | 0 | 0 | 0 | 0 | 1 | 0 | 16 | -1507383580
|  | VV |  | dle TZ a PD | [15 empty] | VV | 2 | 1 | True | 0 | ROZPOCET
|  | VV |  | 1.NP | [15 empty] | VV | 2 | 1 | True | 0 | ROZPOCET
|  | VV |  | "skladba P05, m.č. 101, 102a, (32,42-(3,5*2,1)+53,09 |  | 78.16 | [13 empty] | VV | 2 | 2 | True | 0 | ROZPOCET
|  | VV |  | Součet |  | 78.16 | [13 empty] | VV | 2 | 4 | True | 1 | ROZPOCET
| 217b | M |  | dlažba teracová 24mm | m2 | 89.884 |  | 0 | CS ÚRS 2025 01 |  |  | základní | 0 | 0 | 0.022 | 1.9774 | 0 | 0 | 32 | M | 2 |  |  |  | ROZPOCET | 0 | 0 | 0 | 0 | 0 | 1 | 0 | 16 | -1711560254
|  | VV |  | "skladba P05, m.č. 101, 102a, (32,42-(3,5*2,1)+53,09
|  | VV |  | 78,160*1,15 'Přepočtené koeficientem množství |  | 89.884 | [13 empty] | VV | 2 | 2 | False | 1 | ROZPOCET
| 218 | K | 771591112 | Izolace podlahy pod dlažbu nátěrem nebo stěrkou ve dvou vrstvách | m2 | 7.35 |  | 0 | CS ÚRS 2025 01 |  |  | základní | 0.278 | 2.0433 | 0.0015 | 0.011025 | 0 | 0 | 16 | K | 2 |  |  |  | ROZPOCET | 0 | 0 | 0 | 0 | 0 | 1 | 0 | 16 | 1991713678
|  | Online PSC |  | https://podminky.urs.cz/item/CS_URS_2025_01/771591112 | [15 empty] | Online PSC | 2
|  | VV |  | dle TZ a PD | [15 empty] | VV | 2 | 1 | True | 0 | ROZPOCET
|  | VV |  | 1.NP | [15 empty] | VV | 2 | 1 | True | 0 | ROZPOCET
|  | VV |  | "skladba P09, m.č. čistící zóna" 3,500*2,100 |  | 7.35 | [13 empty] | VV | 2 | 2 | True | 0 | ROZPOCET
|  | VV |  | Součet |  | 7.35 | [13 empty] | VV | 2 | 4 | True | 1 | ROZPOCET
|  | D | 781 | Dokončovací práce - obklady |  |  |  | 0 | [5 empty] | 11.7399 |  | 0.25707 |  | 0 | 2 | D | 1 |  |  |  | ROZPOCET | [6 empty] | 0
| 237 | K | 781472216 | Montáž keramických obkladů stěn lepených cementovým flexibilním lepidlem hladkých přes 9 do 12 ks/m2 | m2 | 8.316 |  | 0 | CS ÚRS 2025 01 |  |  | základní | 0.83 | 6.9023 | 0.006 | 0.049896 | 0 | 0 | 16 | K | 2 |  |  |  | ROZPOCET | 0 | 0 | 0 | 0 | 0 | 1 | 0 | 16 | -909382631
|  | Online PSC |  | https://podminky.urs.cz/item/CS_URS_2025_01/781472216 | [15 empty] | Online PSC | 2
|  | VV |  | dle TZ a PD, barevná spárovačka | [15 empty] | VV | 2 | 1 | True | 0 | ROZPOCET
|  | VV |  | 1.NP, m.č. ... | [15 empty] | VV | 2 | 1 | True | 0 | ROZPOCET
|  | VV |  | "102" 3,465*1,200*2 |  | 8.316 | [13 empty] | VV | 2 | 2 | True | 0 | ROZPOCET
| 238 | M | 59761160 | dlažba keramická slinutá mrazuvzdorná povrch hladký/matný tl do 10mm přes 9 do 12ks/m2 | m2 | 9.1476 |  | 0 | CS ÚRS 2025 01 |  |  | základní | 0 | 0 | 0.022 | 0.20125 | 0 | 0 | 32 | M | 2 |  |  |  | ROZPOCET | 0 | 0 | 0 | 0 | 0 | 1 | 0 | 16 | 1246442821
|  | VV |  | 8,316*1,1 'Přepočtené koeficientem množství |  | 9.1476 | [13 empty] | VV | 2 | 2 | False | 1 | ROZPOCET
| 239 | K | 781492251 | Obklad - dokončující práce montáž profilu lepeného flexibilním cementovým lepidlem ukončovacího | m | 18.66 |  | 0 | CS ÚRS 2025 01 |  |  | základní | 0.16 | 2.9856 | 0.00018 | 0.0033588 | 0 | 0 | 16 | K | 2 |  |  |  | ROZPOCET | 0 | 0 | 0 | 0 | 0 | 1 | 0 | 16 | -59359886
|  | Online PSC |  | https://podminky.urs.cz/item/CS_URS_2025_01/781492251 | [15 empty] | Online PSC | 2
|  | VV |  | dle TZ a PD | [15 empty] | VV | 2 | 1 | True | 0 | ROZPOCET
|  | VV |  | 1.NP, m.č. ... | [15 empty] | VV | 2 | 1 | True | 0 | ROZPOCET
|  | VV |  | "102" (3,465+1,200)*2*2 |  | 18.66 | [13 empty] | VV | 2 | 2 | True | 0 | ROZPOCET
| 240 | M | 19416008 | lišta ukončovací hliníková 10mm | m | 19.593 |  | 0 | CS ÚRS 2025 01 |  |  | základní | 0 | 0 | 0.00012 | 0.0023512 | 0 | 0 | 32 | M | 2 |  |  |  | ROZPOCET | 0 | 0 | 0 | 0 | 0 | 1 | 0 | 16 | -1143518966
|  | VV |  | 18,66*1,05 'Přepočtené koeficientem množství |  | 19.593 | [13 empty] | VV | 2 | 2 | False | 1 | ROZPOCET
| 241 | K | 781495115 | Obklad - dokončující práce ostatní práce spárování silikonem | m | 2.4 |  | 0 | CS ÚRS 2025 01 |  |  | základní | 0.055 | 0.132 | 9e-05 | 0.000216 | 0 | 0 | 16 | K | 2 |  |  |  | ROZPOCET | 0 | 0 | 0 | 0 | 0 | 1 | 0 | 16 | -1198459098
|  | Online PSC |  | https://podminky.urs.cz/item/CS_URS_2025_01/781495115 | [15 empty] | Online PSC | 2
|  | VV |  | dle TZ a PD | [15 empty] | VV | 2 | 1 | True | 0 | ROZPOCET
|  | VV |  | 1.NP, m.č. ... | [15 empty] | VV | 2 | 1 | True | 0 | ROZPOCET
|  | VV |  | "102" 1,200*2 |  | 2.4 | [13 empty] | VV | 2 | 2 | True | 0 | ROZPOCET
| 242 | K | 781495141 | Obklad - dokončující práce průnik obkladem kruhový, bez izolace do DN 30 | kus | 10 |  | 0 | CS ÚRS 2025 01 |  |  | základní | 0.1 | 1 | 0 | 0 | 0 | 0 | 16 | K | 2 |  |  |  | ROZPOCET | 0 | 0 | 0 | 0 | 0 | 1 | 0 | 16 | -233013773
|  | Online PSC |  | https://podminky.urs.cz/item/CS_URS_2025_01/781495141 | [15 empty] | Online PSC | 2
|  | VV |  | dle TZ a PD | [15 empty] | VV | 2 | 1 | True | 0 | ROZPOCET
|  | VV |  | "1.NP" 10 |  | 10 | [13 empty] | VV | 2 | 2 | True | 0 | ROZPOCET
| 243 | K | 781495142 | Obklad - dokončující práce průnik obkladem kruhový, bez izolace přes DN 30 do DN 90 | kus | 6 |  | 0 | CS ÚRS 2025 01 |  |  | základní | 0.12 | 0.72 | 0 | 0 | 0 | 0 | 16 | K | 2 |  |  |  | ROZPOCET | 0 | 0 | 0 | 0 | 0 | 1 | 0 | 16 | -1479530591
|  | Online PSC |  | https://podminky.urs.cz/item/CS_URS_2025_01/781495142 | [15 empty] | Online PSC | 2
|  | VV |  | dle TZ a PD | [15 empty] | VV | 2 | 1 | True | 0 | ROZPOCET
|  | VV |  | "1.NP" 6 |  | 6 | [13 empty] | VV | 2 | 2 | True | 0 | ROZPOCET

## C - Budova C - ASŘ
RS | [9 empty] | >> skryté sloupce << | [9 empty] | {e29aacfb-d3d9-49ee-8499-ecb32a443d1b}
2
|  | KRYCÍ LIST SOUPISU PRACÍ | [8 empty] | v --- níže se nacházejí doplnkové a pomocné údaje k sestavám --- v | [8 empty] | False
Stavba:
Centrum neformálního vzdělávání Hájenka Černé lesy
Objekt:
SO 01 - Centrum neformálního vzdělávání
Soupis:
C - Budova C - ASŘ
|  | KSO: |  | 801 3 |  |  | CC-CZ:
|  | Místo: |  | Černé lesy 430, Brtnice |  |  | Datum: | 12. 5. 2025
|  | Zadavatel: |  |  |  |  | IČ:
|  |  | Statutární město Jihlava |  |  |  | DIČ:
|  | Zhotovitel: |  |  |  |  | IČ: | 0
[7 empty] | DIČ: | 0
|  | Projektant: |  |  |  |  | IČ:
|  |  | Rusina Frei, s.r.o. |  |  |  | DIČ:
|  | Zpracovatel: |  |  |  |  | IČ: | ---
|  |  | --- |  |  |  | DIČ:
Poznámka:
|  | Cena bez DPH | [5 empty] | 0
|  |  |  | Základ daně |  |  | Sazba daně | Výše daně
|  | DPH | základní | 0 |  |  | 21% | 0
|  |  | snížená | 0 |  |  | 12% | 0
|  |  | zákl. přenesená | 0 |  |  | 21% | 0
|  |  | sníž. přenesená | 0 |  |  | 12% | 0
|  |  | nulová | 0 |  |  | 0% | 0
|  | Cena s DPH |  |  | v | CZK |  | 0
REKAPITULACE ČLENĚNÍ SOUPISU PRACÍ
Stavba:
Centrum neformálního vzdělávání Hájenka Černé lesy
Objekt:
SO 01 - Centrum neformálního vzdělávání
Soupis:
C - Budova C - ASŘ
| Místo: |  |  | Černé lesy 430, Brtnice |  |  | Datum: | 12. 5. 2025
| Zadavatel: |  |  | Statutární město Jihlava |  |  | Projektant: | Rusina Frei, s.r.o.
| Zhotovitel: | [5 empty] | Zpracovatel: | ---
| Kód dílu - Popis | [6 empty] | Cena celkem [CZK]
| Náklady stavby celkem | [6 empty] | 0 | [12 empty] | -1
|  | HSV - Práce a dodávky HSV | [5 empty] | 0
|  | 1 - Zemní práce | [5 empty] | 0
|  | 2 - Zakládání | [5 empty] | 0
|  | 3 - Svislé a kompletní konstrukce | [5 empty] | 0
|  | 6 - Úpravy povrchů, podlahy a osazování výplní | [5 empty] | 0
|  | 9 - Ostatní konstrukce a práce, bourání | [5 empty] | 0
|  | 99 - Přesun hmot | [5 empty] | 0
|  | 997 - Doprava suti a vybouraných hmot | [5 empty] | 0
|  | PSV - Práce a dodávky PSV | [5 empty] | 0
|  | 711 - Izolace proti vodě, vlhkosti a plynům | [5 empty] | 0
|  | 713 - Izolace tepelné | [5 empty] | 0
|  | 762 - Konstrukce tesařské | [5 empty] | 0
|  | 763 - Konstrukce suché výstavby | [5 empty] | 0
|  | 764 - Konstrukce klempířské | [5 empty] | 0
|  | 765 - Krytina skládaná | [5 empty] | 0
|  | 766 - Konstrukce truhlářské | [5 empty] | 0
|  | 767 - Konstrukce zámečnické | [5 empty] | 0
|  | 771 - Podlahy z dlaždic | [5 empty] | 0
|  | 775 - Podlahy skládané | [5 empty] | 0
|  | 781 - Dokončovací práce - obklady | [5 empty] | 0
|  | 783 - Dokončovací práce - nátěry | [5 empty] | 0
|  | 784 - Dokončovací práce - malby a tapety | [5 empty] | 0
|  | HZS - Hodinové zúčtovací sazby | [5 empty] | 0
SOUPIS PRACÍ
Stavba:
Centrum neformálního vzdělávání Hájenka Černé lesy
Objekt:
SO 01 - Centrum neformálního vzdělávání
Soupis:
C - Budova C - ASŘ
| Místo: |  |  | Černé lesy 430, Brtnice |  |  | Datum: | 12. 5. 2025
| Zadavatel: |  |  | Statutární město Jihlava |  |  | Projektant: | Rusina Frei, s.r.o.
| Zhotovitel: | [5 empty] | Zpracovatel: | ---
| PČ | Typ | Kód | Popis | MJ | Množství | J.cena [CZK] | Cena celkem [CZK] | Cenová soustava |  |  | DPH | J. Nh [h] | Nh celkem [h] | J. hmotnost [t] | Hmotnost celkem [t] | J. suť [t] | Suť Celkem [t]
| Náklady soupisu celkem | [6 empty] | 0 | [5 empty] | 47115.3899 |  | 119.9122 |  | 90.896 |  | D | -1 | [10 empty] | 0
|  | D | HSV | Práce a dodávky HSV |  |  |  | 0 | [5 empty] | 1079.8709 |  | 91.6953 |  | 86.7778 | 1 | D | 0 |  |  |  | ROZPOCET | [6 empty] | 0
|  | D | 1 | Zemní práce |  |  |  | 0 | [5 empty] | 218.1345 |  | 0 |  | 0 | 1 | D | 1 |  |  |  | ROZPOCET | [6 empty] | 0
| 1 | K | 139712111 | Vykopávka v uzavřených prostorech ručně v hornině třídy těžitelnosti II skupiny 4 a 5 | m3 | 16.804 |  | 0 | CS ÚRS 2025 01 |  |  | základní | 11.941 | 200.6566 | 0 | 0 | 0 | 0 | 4 | K | 2 |  |  |  | ROZPOCET | 0 | 0 | 0 | 0 | 0 | 1 | 0 | 4 | -704764271
|  | Online PSC |  | https://podminky.urs.cz/item/CS_URS_2025_01/139712111 | [15 empty] | Online PSC | 2
|  | VV |  | dle TZ a PD | [15 empty] | VV | 2 | 1 | True | 0 | ROZPOCET
|  | VV |  | na úroveň +1,69 m | [15 empty] | VV | 2 | 1 | True | 0 | ROZPOCET
|  | VV |  | "m.č. 101, 102, 103,104" ( 28,040+19,88+3,8+7,87)*0,282 |  | 16.804 | [13 empty] | VV | 2 | 2 | True | 1 | ROZPOCET
| 2 | K | 162211321 | Vodorovné přemístění výkopku nebo sypaniny stavebním kolečkem s vyprázdněním kolečka na hromady nebo do dopravního prostředku na vzdálenost do 10 m z horniny třídy těžitelnosti II, skupiny 4 a 5 | m3 | 16.804 |  | 0 | CS ÚRS 2025 01 |  |  | základní | 0.488 | 8.2004 | 0 | 0 | 0 | 0 | 4 | K | 2 |  |  |  | ROZPOCET | 0 | 0 | 0 | 0 | 0 | 1 | 0 | 4 | -2061719107
|  | Online PSC |  | https://podminky.urs.cz/item/CS_URS_2025_01/162211321 | [15 empty] | Online PSC | 2
| 3 | K | 162751137 | Vodorovné přemístění výkopku nebo sypaniny po suchu na obvyklém dopravním prostředku, bez naložení výkopku, avšak se složením bez rozhrnutí z horniny třídy těžitelnosti II skupiny 4 a 5 na vzdálenost přes 9 000 do 10 000 m | m3 | 16.804 |  | 0 | CS ÚRS 2025 01 |  |  | základní | 0.099 | 1.6636 | 0 | 0 | 0 | 0 | 4 | K | 2 |  |  |  | ROZPOCET | 0 | 0 | 0 | 0 | 0 | 1 | 0 | 4 | 1557261842
|  | Online PSC |  | https://podminky.urs.cz/item/CS_URS_2025_01/162751137 | [15 empty] | Online PSC | 2
| 4 | K | 162751139 | Vodorovné přemístění výkopku nebo sypaniny po suchu na obvyklém dopravním prostředku, bez naložení výkopku, avšak se složením bez rozhrnutí z horniny třídy těžitelnosti II skupiny 4 a 5 na vzdálenost Příplatek k ceně za každých dalších i započatých 1 000 m | m3 | 252.06 |  | 0 | CS ÚRS 2025 01 |  |  | základní | 0.006 | 1.5124 | 0 | 0 | 0 | 0 | 4 | K | 2 |  |  |  | ROZPOCET | 0 | 0 | 0 | 0 | 0 | 1 | 0 | 4 | 820540286
|  | Online PSC |  | https://podminky.urs.cz/item/CS_URS_2025_01/162751139 | [15 empty] | Online PSC | 2
|  | VV |  | 16,804*15 'Přepočtené koeficientem množství |  | 252.06 | [13 empty] | VV | 2 | 2 | False | 1 | ROZPOCET
| 5 | K | 171201221 | Poplatek za uložení stavebního odpadu na skládce (skládkovné) zeminy a kamení zatříděného do Katalogu odpadů pod kódem 17 05 04 | t | 30.247 |  | 0 | CS ÚRS 2025 01 |  |  | základní | 0 | 0 | 0 | 0 | 0 | 0 | 4 | K | 2 |  |  |  | ROZPOCET | 0 | 0 | 0 | 0 | 0 | 1 | 0 | 4 | -1173604082
|  | Online PSC |  | https://podminky.urs.cz/item/CS_URS_2025_01/171201221 | [15 empty] | Online PSC | 2
|  | VV |  | 16,804*1,8 'Přepočtené koeficientem množství |  | 30.247 | [13 empty] | VV | 2 | 2 | False | 1 | ROZPOCET
| 6 | K | 171251201 | Uložení sypaniny na skládky nebo meziskládky bez hutnění s upravením uložené sypaniny do předepsaného tvaru | m3 | 15.848 |  | 0 | CS ÚRS 2025 01 |  |  | základní | 0.009 | 0.14263 | 0 | 0 | 0 | 0 | 4 | K | 2 |  |  |  | ROZPOCET | 0 | 0 | 0 | 0 | 0 | 1 | 0 | 4 | 1600052800
|  | Online PSC |  | https://podminky.urs.cz/item/CS_URS_2025_01/171251201 | [15 empty] | Online PSC | 2
| 7 | K | 181913111 | Úprava pláně vyrovnáním výškových rozdílů ručně v hornině třídy těžitelnosti II skupiny 4 bez zhutnění | m2 | 59.59 |  | 0 | CS ÚRS 2025 01 |  |  | základní | 0.1 | 5.959 | 0 | 0 | 0 | 0 | 4 | K | 2 |  |  |  | ROZPOCET | 0 | 0 | 0 | 0 | 0 | 1 | 0 | 4 | 1389953565
|  | Online PSC |  | https://podminky.urs.cz/item/CS_URS_2025_01/181913111 | [15 empty] | Online PSC | 2
|  | VV |  | dle TZ a PD | [15 empty] | VV | 2 | 1 | True | 0 | ROZPOCET
|  | VV |  | pod skladbu E13 | [15 empty] | VV | 2 | 1 | True | 0 | ROZPOCET
|  | VV |  | "m.č. 101- 104" 28,04+19,88+3,8+7,87 |  | 59.59 | [13 empty] | VV | 2 | 2 | True | 1 | ROZPOCET
|  | D | 2 | Zakládání |  |  |  | 0 | [5 empty] | 26.9217 |  | 30.3691 |  | 0 | 1 | D | 1 |  |  |  | ROZPOCET | [6 empty] | 0
| 8 | K | 213221101 | Ochranná vrstva na základové spáře tl. do 150 mm z prostého betonu bez zvláštních nároků na prostředí tř. C 12/15 | m3 | 2.98 |  | 0 | CS ÚRS 2025 01 |  |  | základní | 1.39 | 4.1422 | 2.3027 | 6.862 | 0 | 0 | 4 | K | 2 |  |  |  | ROZPOCET | 0 | 0 | 0 | 0 | 0 | 1 | 0 | 4 | 1552239212
|  | Online PSC |  | https://podminky.urs.cz/item/CS_URS_2025_01/213221101 | [15 empty] | Online PSC | 2
|  | VV |  | dle TZ a PD | [15 empty] | VV | 2 | 1 | True | 0 | ROZPOCET
|  | VV |  | skladba E13 podkladní beton | [15 empty] | VV | 2 | 1 | True | 0 | ROZPOCET
|  | VV |  | "m.č. 101- 104" (28,04+19,88+3,8+7,87)*0,050 |  | 2.98 | [13 empty] | VV | 2 | 2 | True | 1 | ROZPOCET
| 9 | K | 270001101 | Vytvoření prostupů v základových konstrukcích z monolitického betonu nebo železobetonu osazením trub, prefabrikovaných dílců, dutinových tvarovek, apod., do bednění vnější průřezové plochy do 0,02 m2, tloušťky zdi do 0,5 m | kus | 2 |  | 0 | CS ÚRS 2025 01 |  |  | základní | 0.407 | 0.814 | 0 | 0 | 0 | 0 | 4 | K | 2 |  |  |  | ROZPOCET | 0 | 0 | 0 | 0 | 0 | 1 | 0 | 4 | -893395008
|  | Online PSC |  | https://podminky.urs.cz/item/CS_URS_2025_01/270001101 | [15 empty] | Online PSC | 2
|  | VV |  | dle TZ a PD | [15 empty] | VV | 2 | 1 | True | 0 | ROZPOCET
|  | VV |  | "prostup zákl. deskou pro ZTI" 2 |  | 2 | [13 empty] | VV | 2 | 2 | True | 1 | ROZPOCET
| 10 | M | 28611131 | trubka kanalizační PVC DN 160x1000mm SN4 | m | 1 |  | 0 | CS ÚRS 2025 01 |  |  | základní | 0 | 0 | 0.00259 | 0.00259 | 0 | 0 | 8 | M | 2 |  |  |  | ROZPOCET | 0 | 0 | 0 | 0 | 0 | 1 | 0 | 4 | -142589372
|  | VV |  | 0,500*2 |  | 1 | [13 empty] | VV | 2 | 2 | True | 1 | ROZPOCET
| 11 | K | 273321511 | Základy z betonu železového (bez výztuže) desky z betonu bez zvláštních nároků na prostředí tř. C 25/30 | m3 | 8.939 |  | 0 | CS ÚRS 2025 01 |  |  | základní | 0.629 | 5.6226 | 2.5019 | 22.3642 | 0 | 0 | 4 | K | 2 |  |  |  | ROZPOCET | 0 | 0 | 0 | 0 | 0 | 1 | 0 | 4 | 470526416
|  | Online PSC |  | https://podminky.urs.cz/item/CS_URS_2025_01/273321511 | [15 empty] | Online PSC | 2
|  | VV |  | dle TZ a PD | [15 empty] | VV | 2 | 1 | True | 0 | ROZPOCET
|  | VV |  | skladba E13 | [15 empty] | VV | 2 | 1 | True | 0 | ROZPOCET
|  | VV |  | "m.č. 101- 104" (28,04+19,88+3,8+7,87)*0,150 |  | 8.939 | [13 empty] | VV | 2 | 2 | True | 1 | ROZPOCET
| 12 | K | 273362021 | Výztuž základů desek ze svařovaných sítí z drátů typu KARI | t | 1.073 |  | 0 | CS ÚRS 2025 01 |  |  | základní | 15.231 | 16.3429 | 1.0628 | 1.1404 | 0 | 0 | 4 | K | 2 |  |  |  | ROZPOCET | 0 | 0 | 0 | 0 | 0 | 1 | 0 | 4 | -1006470316
|  | Online PSC |  | https://podminky.urs.cz/item/CS_URS_2025_01/273362021 | [15 empty] | Online PSC | 2
|  | VV |  | "120 kg/m3" 8,939*0,120 |  | 1.073 | [13 empty] | VV | 2 | 2 | True | 1 | ROZPOCET
|  | D | 3 | Svislé a kompletní konstrukce |  |  |  | 0 | [5 empty] | 107.8654 |  | 29.0037 |  | 0 | 1 | D | 1 |  |  |  | ROZPOCET | [6 empty] | 0
| 13 | K | 310239211 | Zazdívka otvorů ve zdivu nadzákladovém cihlami pálenými plochy přes 1 m2 do 4 m2 na maltu vápenocementovou | m3 | 1.548 |  | 0 | CS ÚRS 2025 01 |  |  | základní | 3.842 | 5.9474 | 1.8775 | 2.9064 | 0 | 0 | 4 | K | 2 |  |  |  | ROZPOCET | 0 | 0 | 0 | 0 | 0 | 1 | 0 | 4 | 281331817
|  | Online PSC |  | https://podminky.urs.cz/item/CS_URS_2025_01/310239211 | [15 empty] | Online PSC | 2
|  | VV |  | dle TZ a PD | [15 empty] | VV | 2 | 1 | True | 0 | ROZPOCET
|  | VV |  | "1.NP, m.č. 101/102" 1,200*2,150*0,600 |  | 1.548 | [13 empty] | VV | 2 | 2 | True | 1 | ROZPOCET
| 14 | K | 311231125 | Zdivo z cihel pálených nosné z cihel plných dl. 290 mm P 20 až 25, na maltu ze suché směsi 5 MPa | m3 | 2.876 |  | 0 | CS ÚRS 2025 01 |  |  | základní | 3.805 | 10.9432 | 1.6285 | 4.6836 | 0 | 0 | 4 | K | 2 |  |  |  | ROZPOCET | 0 | 0 | 0 | 0 | 0 | 1 | 0 | 4 | -1928064662
|  | Online PSC |  | https://podminky.urs.cz/item/CS_URS_2025_01/311231125 | [15 empty] | Online PSC | 2
|  | VV |  | dle TZ a PD | [15 empty] | VV | 2 | 1 | True | 0 | ROZPOCET
|  | VV |  | 2.NP, zdivo pod pozednicí | [15 empty] | VV | 2 | 1 | True | 0 | ROZPOCET
|  | VV |  | 7,990*0,600*0,300*2 |  | 2.876 | [13 empty] | VV | 2 | 2 | True | 1 | ROZPOCET
| 15 | K | 311235151 | Zdivo jednovrstvé z cihel děrovaných broušených na celoplošnou tenkovrstvou maltu, pevnost cihel do P10, tl. zdiva 300 mm | m2 | 73.865 |  | 0 | CS ÚRS 2025 01 |  |  | základní | 1.041 | 76.8935 | 0.26905 | 19.8734 | 0 | 0 | 4 | K | 2 |  |  |  | ROZPOCET | 0 | 0 | 0 | 0 | 0 | 1 | 0 | 4 | -1348541837
|  | Online PSC |  | https://podminky.urs.cz/item/CS_URS_2025_01/311235151 | [15 empty] | Online PSC | 2
|  | VV |  | dle TZ a PD | [15 empty] | VV | 2 | 1 | True | 0 | ROZPOCET
|  | VV |  | 2.NP, štíty | [15 empty] | VV | 2 | 1 | True | 0 | ROZPOCET
|  | VV |  | 40,000*2-0,900*2,150-1,500*2,800 |  | 73.865 | [13 empty] | VV | 2 | 2 | True | 1 | ROZPOCET
| 16 | K | 342244211 | Příčky jednoduché z cihel děrovaných broušených na tenkovrstvou maltu, pevnost cihel do P15, tl. příčky 115 mm | m2 | 16.282 |  | 0 | CS ÚRS 2025 01 |  |  | základní | 0.687 | 11.1857 | 0.09448 | 1.5383 | 0 | 0 | 4 | K | 2 |  |  |  | ROZPOCET | 0 | 0 | 0 | 0 | 0 | 1 | 0 | 4 | -938221087
|  | Online PSC |  | https://podminky.urs.cz/item/CS_URS_2025_01/342244211 | [15 empty] | Online PSC | 2
|  | VV |  | dle TZ a PD | [15 empty] | VV | 2 | 1 | True | 0 | ROZPOCET
|  | VV |  | 1.NP, m.č. 103, 104 | [15 empty] | VV | 2 | 1 | True | 0 | ROZPOCET
|  | VV |  | 3,170*2,800*2-0,700*2,100 |  | 16.282 | [13 empty] | VV | 2 | 2 | True | 1 | ROZPOCET
| 17 | K | 342291121 | Ukotvení příček plochými kotvami, do konstrukce cihelné | m | 11.2 |  | 0 | CS ÚRS 2025 01 |  |  | základní | 0.2 | 2.24 | 0.00014 | 0.001568 | 0 | 0 | 4 | K | 2 |  |  |  | ROZPOCET | 0 | 0 | 0 | 0 | 0 | 1 | 0 | 4 | -1213783084
|  | Online PSC |  | https://podminky.urs.cz/item/CS_URS_2025_01/342291121 | [15 empty] | Online PSC | 2
|  | VV |  | dle TZ a PD | [15 empty] | VV | 2 | 1 | True | 0 | ROZPOCET
|  | VV |  | 1.NP, m.č. 103, 104 | [15 empty] | VV | 2 | 1 | True | 0 | ROZPOCET
|  | VV |  | 2,800*4 |  | 11.2 | [13 empty] | VV | 2 | 2 | True | 1 | ROZPOCET
| 17b | K | 417321515 | Ztužující pásy a věnce ze ŽB tř. C25/30 | m3 | 3.278 |  | 0 | ÚRS RYRO 2025 01 |  |  | základní | 0.2 | 0.6556 | 0.00014 | 0.00045892 | 0 | 0 | 4 | K | 2 |  |  |  | ROZPOCET | 0 | 0 | 0 | 0 | 0 | 1 | 0 | 4 | -1213783084
|  | VV |  | věnec pod pozednicemi | [15 empty] | VV | 2 | 2 | True | 1 | ROZPOCET
|  | VV |  | (0,3*0,2*7,99)*2 |  | 0.958 | [13 empty] | VV | 2 | 2 | True | 1 | ROZPOCET
|  | VV |  | ztužující věnec na středové zdi | [15 empty] | VV | 2 | 2 | True | 1 | ROZPOCET
|  | VV |  | 2m2*0,2 |  | 0.4 | [13 empty] | VV | 2 | 2 | True | 1 | ROZPOCET
|  | VV |  | ztužující věnec na štítové zdi k B: | [15 empty] | VV | 2 | 2 | True | 1 | ROZPOCET
|  | VV |  | 3,2m2*0,3 |  | 0.96 | [13 empty] | VV | 2 | 2 | True | 1 | ROZPOCET
|  | VV |  | ztužující věnec na štítové zdi k D: | [15 empty] | VV | 2 | 2 | True | 1 | ROZPOCET
|  | VV |  | 3,2m2*0,3 |  | 0.96 | [13 empty] | VV | 2 | 2 | True | 1 | ROZPOCET
|  | VV |  | Součet |  | 3.278 | [13 empty] | VV | 2 | 2 | True | 1 | ROZPOCET
| 18 | K | 3-010R | D+M ocelových a systémových překladů, vč. bouracích prací | kpl | 1 |  | 0 | vlastní |  |  | základní | 0 | 0 | 0 | 0 | 0 | 0 | 4 | K | 2 |  |  |  | ROZPOCET | 0 | 0 | 0 | 0 | 0 | 1 | 0 | 4 | -259550602
|  | D | 6 | Úpravy povrchů, podlahy a osazování výplní |  |  |  | 0 | [5 empty] | 317.6073 |  | 32.3071 |  | 0 | 1 | D | 1 |  |  |  | ROZPOCET | [6 empty] | 0
| 19 | K | 611315417 | Oprava vápenné omítky vnitřních ploch hladké, tl. do 20 mm, s celoplošným přeštukováním, tl. štuku do 3 mm stropů, v rozsahu opravované plochy přes 10 do 30% | m2 | 59.59 |  | 0 | CS ÚRS 2025 01 |  |  | základní | 0.716 | 42.6664 | 0.022 | 1.311 | 0 | 0 | 4 | K | 2 |  |  |  | ROZPOCET | 0 | 0 | 0 | 0 | 0 | 1 | 0 | 4 | 1027976356
|  | Online PSC |  | https://podminky.urs.cz/item/CS_URS_2025_01/611315417 | [15 empty] | Online PSC | 2
|  | VV |  | dle TZ a PD | [15 empty] | VV | 2 | 1 | True | 0 | ROZPOCET
|  | VV |  | 1.NP | [15 empty] | VV | 2 | 1 | True | 0 | ROZPOCET
|  | VV |  | 59,59 |  | 59.59 | [13 empty] | VV | 2 | 2 | True | 1 | ROZPOCET
| 20 | K | 611315452 | Oprava vápenné omítky vnitřních ploch Příplatek k cenám za každých dalších 10 mm tloušťky jádrové omítky přes 20 mm stropů, v rozsahu opravované plochy přes 10 do 30% | m2 | 119.18 |  | 0 | CS ÚRS 2025 01 |  |  | základní | 0.058 | 6.9124 | 0.0062 | 0.73892 | 0 | 0 | 4 | K | 2 |  |  |  | ROZPOCET | 0 | 0 | 0 | 0 | 0 | 1 | 0 | 4 | -1499251799
|  | Online PSC |  | https://podminky.urs.cz/item/CS_URS_2025_01/611315452 | [15 empty] | Online PSC | 2
|  | VV |  | 59,59*2 'Přepočtené koeficientem množství |  | 119.18 | [13 empty] | VV | 2 | 2 | False | 1 | ROZPOCET
| 21 | K | 612311141 | Omítka vápenná vnitřních ploch nanášená ručně dvouvrstvá štuková, tloušťky jádrové omítky do 10 mm a tloušťky štuku do 3 mm svislých konstrukcí stěn | m2 | 96.714 |  | 0 | CS ÚRS 2025 01 |  |  | základní | 0.46 | 44.4884 | 0.01733 | 1.6761 | 0 | 0 | 4 | K | 2 |  |  |  | ROZPOCET | 0 | 0 | 0 | 0 | 0 | 1 | 0 | 4 | -147121134
|  | Online PSC |  | https://podminky.urs.cz/item/CS_URS_2025_01/612311141 | [15 empty] | Online PSC | 2
|  | VV |  | dle TZ a PD | [15 empty] | VV | 2 | 1 | True | 0 | ROZPOCET
|  | VV |  | 1.NP, nové příčky | [15 empty] | VV | 2 | 1 | True | 0 | ROZPOCET
|  | VV |  | 3,170*2,700*3-0,700*2,020*2 |  | 22.849 | [13 empty] | VV | 2 | 2 | True | 0 | ROZPOCET
|  | VV |  | 2.NP, štíty | [15 empty] | VV | 2 | 1 | True | 0 | ROZPOCET
|  | VV |  | 40,000*2-0,900*2,150-1,500*2,800 |  | 73.865 | [13 empty] | VV | 2 | 2 | True | 0 | ROZPOCET
|  | VV |  | Součet |  | 96.714 | [13 empty] | VV | 2 | 4 | True | 1 | ROZPOCET
| 22 | K | 612325101 | Vápenocementová omítka rýh hrubá, ve stěnách, šířky rýhy do 150 mm | m2 | 2.2 |  | 0 | CS ÚRS 2025 01 |  |  | základní | 1.379 | 3.0338 | 0.0412 | 0.09064 | 0 | 0 | 4 | K | 2 |  |  |  | ROZPOCET | 0 | 0 | 0 | 0 | 0 | 1 | 0 | 4 | -533706747
|  | Online PSC |  | https://podminky.urs.cz/item/CS_URS_2025_01/612325101 | [15 empty] | Online PSC | 2
|  | VV |  | dle TZ a PD | [15 empty] | VV | 2 | 1 | True | 0 | ROZPOCET
|  | VV |  | "pro profese ZTI apod." 10,000*0,150+10,000*0,070 |  | 2.2 | [13 empty] | VV | 2 | 2 | True | 1 | ROZPOCET
| 23 | K | 612315417 | Oprava vápenné omítky vnitřních ploch hladké, tl. do 20 mm, s celoplošným přeštukováním, tl. štuku do 3 mm stěn, v rozsahu opravované plochy přes 10 do 30% | m2 | 138.119 |  | 0 | CS ÚRS 2025 01 |  |  | základní | 0.558 | 77.0704 | 0.0207 | 2.8591 | 0 | 0 | 4 | K | 2 |  |  |  | ROZPOCET | 0 | 0 | 0 | 0 | 0 | 1 | 0 | 4 | -2001035455
|  | Online PSC |  | https://podminky.urs.cz/item/CS_URS_2025_01/612315417 | [15 empty] | Online PSC | 2
|  | VV |  | dle TZ a PD | [15 empty] | VV | 2 | 1 | True | 0 | ROZPOCET
|  | VV |  | 1.NP | [15 empty] | VV | 2 | 1 | True | 0 | ROZPOCET
|  | VV |  | (3,120+8,150+3,820*2+3,170+4,830)*2*2,700 |  | 145.314 | [13 empty] | VV | 2 | 2 | True | 0 | ROZPOCET
|  | VV |  | "stěna v koupelně" -3,170*2,700 |  | -8.559 | [13 empty] | VV | 2 | 2 | True | 0 | ROZPOCET
|  | VV |  | -2,050*2,000-1,300*2,055-0,730*0,880-0,750*0,880-1,190*2,080*2-1,000*2,060*2 |  | -17.144 | [13 empty] | VV | 2 | 2 | True | 0 | ROZPOCET
|  | VV |  | "ostění" (2,050+2,000*2)*0,750+(1,450+2,150*2)*0,650 |  | 8.275 | [13 empty] | VV | 2 | 2 | True | 0 | ROZPOCET
|  | VV |  | (1,740+2,250*2)*0,400+(0,730+0,880*2)*0,200+(0,955+1,250*2)*0,580 |  | 4.998 | [13 empty] | VV | 2 | 2 | True | 0 | ROZPOCET
|  | VV |  | (1,190+2,080*2)*0,500+(1,000+2,060*2)*0,500 |  | 5.235 | [13 empty] | VV | 2 | 2 | True | 0 | ROZPOCET
|  | VV |  | Součet |  | 138.119 | [13 empty] | VV | 2 | 4 | True | 1 | ROZPOCET
| 24 | K | 612315452 | Oprava vápenné omítky vnitřních ploch Příplatek k cenám za každých dalších 10 mm tloušťky jádrové omítky přes 20 mm stěn, v rozsahu opravované plochy přes 10 do 30% | m2 | 276.238 |  | 0 | CS ÚRS 2025 01 |  |  | základní | 0.05 | 13.8119 | 0.0062 | 1.7127 | 0 | 0 | 4 | K | 2 |  |  |  | ROZPOCET | 0 | 0 | 0 | 0 | 0 | 1 | 0 | 4 | 1621518788
|  | Online PSC |  | https://podminky.urs.cz/item/CS_URS_2025_01/612315452 | [15 empty] | Online PSC | 2
|  | VV |  | 138,119*2 'Přepočtené koeficientem množství |  | 276.238 | [13 empty] | VV | 2 | 2 | False | 1 | ROZPOCET
| 25 | K | 622325252 | Oprava vápenné omítky s celoplošným přeštukováním vnějších ploch stupně členitosti 1, v rozsahu opravované plochy přes 10 do 30% | m2 | 51.513 |  | 0 | CS ÚRS 2025 01 |  |  | základní | 0.412 | 21.2234 | 0.0192 | 0.98905 | 0 | 0 | 4 | K | 2 |  |  |  | ROZPOCET | 0 | 0 | 0 | 0 | 0 | 1 | 0 | 4 | 1339483015
|  | Online PSC |  | https://podminky.urs.cz/item/CS_URS_2025_01/622325252 | [15 empty] | Online PSC | 2
|  | VV |  | dle TZ a PD | [15 empty] | VV | 2 | 1 | True | 0 | ROZPOCET
|  | VV |  | fasáda | [15 empty] | VV | 2 | 1 | True | 0 | ROZPOCET
|  | VV |  | 31,000+29,500 |  | 60.5 | [13 empty] | VV | 2 | 2 | True | 0 | ROZPOCET
|  | VV |  | -0,750*0,880-2,400*2,060-0,730*0,880-1,300*2,055 |  | -8.918 | [13 empty] | VV | 2 | 2 | True | 0 | ROZPOCET
|  | VV |  | "ostění" (0,750+0,880*2)*0,200+(0,730+0,880*2)*0,200-(1,300*2,055*2)*0,200 |  | -0.069 | [13 empty] | VV | 2 | 2 | True | 0 | ROZPOCET
|  | VV |  | Součet |  | 51.513 | [13 empty] | VV | 2 | 4 | True | 1 | ROZPOCET
| 26 | K | 631311115 | Mazanina z betonu prostého bez zvýšených nároků na prostředí tl. přes 50 do 80 mm tř. C 20/25 | m3 | 5.016 |  | 0 | CS ÚRS 2025 01 |  |  | základní | 3.213 | 16.1164 | 2.5019 | 12.5494 | 0 | 0 | 4 | K | 2 |  |  |  | ROZPOCET | 0 | 0 | 0 | 0 | 0 | 1 | 0 | 4 | 1372251339
|  | Online PSC |  | https://podminky.urs.cz/item/CS_URS_2025_01/631311115 | [15 empty] | Online PSC | 2
|  | VV |  | dle TZ a PD | [15 empty] | VV | 2 | 1 | True | 0 | ROZPOCET
|  | VV |  | skladba P07, 1.NP | [15 empty] | VV | 2 | 1 | True | 0 | ROZPOCET
|  | VV |  | "m.č. 103 koupelna" 3,80*0,072 |  | 0.274 | [13 empty] | VV | 2 | 2 | True | 0 | ROZPOCET
|  | VV |  | skladba P08, 1.NP | [15 empty] | VV | 2 | 1 | True | 0 | ROZPOCET
|  | VV |  | "m.č. 101, 102, 104" (28,04+19,88+7,87)*0,074 |  | 4.128 | [13 empty] | VV | 2 | 2 | True | 0 | ROZPOCET
|  | VV |  | Mezisoučet |  | 4.402 | [13 empty] | VV | 2 | 3 | True | 0 | ROZPOCET
|  | VV |  | skladba P22, 2.NP, m.č. 203, 206, 207 | [15 empty] | VV | 2 | 1 | True | 0 | ROZPOCET
|  | VV |  | (2,87+3,00+2,90)*0,070 |  | 0.614 | [13 empty] | VV | 2 | 2 | True | 0 | ROZPOCET
|  | VV |  | Součet |  | 5.016 | [13 empty] | VV | 2 | 4 | True | 1 | ROZPOCET
| 27 | K | 631319011 | Příplatek k cenám mazanin za úpravu povrchu mazaniny přehlazením, mazanina tl. přes 50 do 80 mm | m3 | 5.016 |  | 0 | CS ÚRS 2025 01 |  |  | základní | 2.7 | 13.5432 | 0 | 0 | 0 | 0 | 4 | K | 2 |  |  |  | ROZPOCET | 0 | 0 | 0 | 0 | 0 | 1 | 0 | 4 | 1546477307
|  | Online PSC |  | https://podminky.urs.cz/item/CS_URS_2025_01/631319011 | [15 empty] | Online PSC | 2
| 28 | K | 631319171 | Příplatek k cenám mazanin za stržení povrchu spodní vrstvy mazaniny latí před vložením výztuže nebo pletiva pro tl. obou vrstev mazaniny přes 50 do 80 mm | m3 | 5.016 |  | 0 | CS ÚRS 2025 01 |  |  | základní | 0.82 | 4.1131 | 0 | 0 | 0 | 0 | 4 | K | 2 |  |  |  | ROZPOCET | 0 | 0 | 0 | 0 | 0 | 1 | 0 | 4 | -15148040
|  | Online PSC |  | https://podminky.urs.cz/item/CS_URS_2025_01/631319171 | [15 empty] | Online PSC | 2
| 29 | K | 631342132 | Mazanina z betonu lehkého tepelně-izolačního polystyrénového tl. přes 120 do 240 mm, objemové hmotnosti 500 kg/m3 | m3 | 18.006 |  | 0 | CS ÚRS 2025 01 |  |  | základní | 2.549 | 45.8973 | 0.515 | 9.2731 | 0 | 0 | 4 | K | 2 |  |  |  | ROZPOCET | 0 | 0 | 0 | 0 | 0 | 1 | 0 | 4 | -450762173
|  | Online PSC |  | https://podminky.urs.cz/item/CS_URS_2025_01/631342132 | [15 empty] | Online PSC | 2
|  | VV |  | dle TZ a PD | [15 empty] | VV | 2 | 1 | True | 0 | ROZPOCET
|  | VV |  | "2.NP nadbetonávka klenby" (7,990*9,300+(0,900+1,500)*0,300)*0,240 |  | 18.006 | [13 empty] | VV | 2 | 2 | True | 1 | ROZPOCET
| 30 | K | 631362021 | Výztuž mazanin ze svařovaných sítí z drátů typu KARI | t | 0.373 |  | 0 | CS ÚRS 2025 01 |  |  | základní | 15.231 | 5.6812 | 1.0628 | 0.39641 | 0 | 0 | 4 | K | 2 |  |  |  | ROZPOCET | 0 | 0 | 0 | 0 | 0 | 1 | 0 | 4 | -2077812270
|  | Online PSC |  | https://podminky.urs.cz/item/CS_URS_2025_01/631362021 | [15 empty] | Online PSC | 2
|  | VV |  | dle TZ a PD | [15 empty] | VV | 2 | 1 | True | 0 | ROZPOCET
|  | VV |  | skladba P07 - kari 150/150/4, váha 1,351 kg/m2 | [15 empty] | VV | 2 | 1 | True | 0 | ROZPOCET
|  | VV |  | "m.č. 103 koupelna" 3,80*1,351*1,2/1000 |  | 0.006 | [13 empty] | VV | 2 | 2 | True | 0 | ROZPOCET
|  | VV |  | skladba P08 - kari 150/150/8, váha 5,267 kg/m2 | [15 empty] | VV | 2 | 1 | True | 0 | ROZPOCET
|  | VV |  | "m.č. 101, 102, 104" (28,04+19,88+7,87)*5,267*1,2/1000 |  | 0.353 | [13 empty] | VV | 2 | 2 | True | 0 | ROZPOCET
|  | VV |  | Mezisoučet |  | 0.359 | [13 empty] | VV | 2 | 3 | True | 0 | ROZPOCET
|  | VV |  | skladba P22, 2.NP, m.č. 203, 206, 207 - kari 150/150/4, váha 1,351 kg/m2 | [15 empty] | VV | 2 | 1 | True | 0 | ROZPOCET
|  | VV |  | (2,87+3,00+2,90)*1,351*1,2/1000 |  | 0.014 | [13 empty] | VV | 2 | 2 | True | 0 | ROZPOCET
|  | VV |  | Součet |  | 0.373 | [13 empty] | VV | 2 | 4 | True | 1 | ROZPOCET
| 31 | K | 632451101 | Potěr cementový samonivelační ze suchých směsí tloušťky přes 2 do 5 mm | m2 | 59.59 |  | 0 | CS ÚRS 2025 01 |  |  | základní | 0.25 | 14.8975 | 0.0102 | 0.60782 | 0 | 0 | 4 | K | 2 |  |  |  | ROZPOCET | 0 | 0 | 0 | 0 | 0 | 1 | 0 | 4 | -1552481464
|  | Online PSC |  | https://podminky.urs.cz/item/CS_URS_2025_01/632451101 | [15 empty] | Online PSC | 2
|  | VV |  | dle TZ a PD | [15 empty] | VV | 2 | 1 | True | 0 | ROZPOCET
|  | VV |  | skladba P07, P08 | [15 empty] | VV | 2 | 1 | True | 0 | ROZPOCET
|  | VV |  | "m.č. 101- 104" 28,04+19,88+3,80+7,87 |  | 59.59 | [13 empty] | VV | 2 | 2 | True | 1 | ROZPOCET
| 32 | K | 632481213 | Separační vrstva k oddělení podlahových vrstev z polyetylénové fólie | m2 | 59.59 |  | 0 | CS ÚRS 2025 01 |  |  | základní | 0.025 | 1.4897 | 0.00013 | 0.0077467 | 0 | 0 | 4 | K | 2 |  |  |  | ROZPOCET | 0 | 0 | 0 | 0 | 0 | 1 | 0 | 4 | -915025961
|  | Online PSC |  | https://podminky.urs.cz/item/CS_URS_2025_01/632481213 | [15 empty] | Online PSC | 2
|  | VV |  | dle TZ a PD | [15 empty] | VV | 2 | 1 | True | 0 | ROZPOCET
|  | VV |  | skladba P07, P08 | [15 empty] | VV | 2 | 1 | True | 0 | ROZPOCET
|  | VV |  | "m.č. 101- 104" 28,04+19,88+3,80+7,87 |  | 59.59 | [13 empty] | VV | 2 | 2 | True | 1 | ROZPOCET
| 33 | K | 632481215 | Separační vrstva k oddělení podlahových vrstev z geotextilie | m2 | 8.77 |  | 0 | CS ÚRS 2025 01 |  |  | základní | 0.025 | 0.21925 | 0.00033 | 0.0028941 | 0 | 0 | 4 | K | 2 |  |  |  | ROZPOCET | 0 | 0 | 0 | 0 | 0 | 1 | 0 | 4 | -2143580175
|  | Online PSC |  | https://podminky.urs.cz/item/CS_URS_2025_01/632481215 | [15 empty] | Online PSC | 2
|  | VV |  | dle TZ a PD | [15 empty] | VV | 2 | 1 | True | 0 | ROZPOCET
|  | VV |  | skladba P22, 2.NP, m.č. 203, 206, 207 | [15 empty] | VV | 2 | 1 | True | 0 | ROZPOCET
|  | VV |  | 2,87+3,00+2,90 |  | 8.77 | [13 empty] | VV | 2 | 2 | True | 1 | ROZPOCET
| 34 | K | 634112R | Obvodová dilatace mezi stěnou a mazaninou nebo potěrem podlahovým páskem tl. 15 mm | m | 87.48 |  | 0 | vlastní |  |  | základní | 0.035 | 3.0618 | 2e-05 | 0.0017496 | 0 | 0 | 4 | K | 2 |  |  |  | ROZPOCET | 0 | 0 | 0 | 0 | 0 | 1 | 0 | 4 | -277078392
|  | VV |  | dle TZ a PD | [15 empty] | VV | 2 | 1 | True | 0 | ROZPOCET
|  | VV |  | "1.NP m.č. 101, 102, 103, 104" 25,6+18,9+8,8+11,8 |  | 65.1 | [13 empty] | VV | 2 | 2 | True | 0 | ROZPOCET
|  | VV |  | "2.NP, m.č. 203, 206, 207" (1,220+2,510)*2*3 |  | 22.38 | [13 empty] | VV | 2 | 2 | True | 0 | ROZPOCET
|  | VV |  | Součet |  | 87.48 | [13 empty] | VV | 2 | 4 | True | 1 | ROZPOCET
| 35 | K | 642946111 | Osazení stavebního pouzdra posuvných dveří do zděné příčky s jednou kapsou pro jedno dveřní křídlo průchozí šířky do 800 mm | kus | 1 |  | 0 | CS ÚRS 2025 01 |  |  | základní | 3.381 | 3.381 | 0.05362 | 0.05362 | 0 | 0 | 4 | K | 2 |  |  |  | ROZPOCET | 0 | 0 | 0 | 0 | 0 | 1 | 0 | 4 | 778427848
|  | Online PSC |  | https://podminky.urs.cz/item/CS_URS_2025_01/642946111 | [15 empty] | Online PSC | 2
|  | VV |  | dle TZ a PD | [15 empty] | VV | 2 | 1 | True | 0 | ROZPOCET
|  | VV |  | 1.NP, m.č. 103/104, dveře D134 | [15 empty] | VV | 2 | 1 | True | 0 | ROZPOCET
|  | VV |  | 1 |  | 1 | [13 empty] | VV | 2 | 2 | True | 1 | ROZPOCET
| 36 | M | 55331611 | pouzdro stavební do zdiva pro 1 křídlo posuvných dveří š 700mm v do 2100mm | kus | 1 |  | 0 | CS ÚRS 2025 01 |  |  | základní | 0 | 0 | 0.037 | 0.037 | 0 | 0 | 8 | M | 2 |  |  |  | ROZPOCET | 0 | 0 | 0 | 0 | 0 | 1 | 0 | 4 | 1790732124
|  | D | 9 | Ostatní konstrukce a práce, bourání |  |  |  | 0 | [5 empty] | 270.4084 |  | 0.0045468 |  | 86.7778 | 1 | D | 1 |  |  |  | ROZPOCET | [6 empty] | 0
| 37 | K | 941211111 | Lešení řadové rámové lehké pracovní s podlahami s provozním zatížením tř. 3 do 200 kg/m2 šířky tř. SW06 od 0,6 do 0,9 m výšky do 10 m montáž | m2 | 95 |  | 0 | CS ÚRS 2025 01 |  |  | základní | 0.11 | 10.45 | 0 | 0 | 0 | 0 | 4 | K | 2 |  |  |  | ROZPOCET | 0 | 0 | 0 | 0 | 0 | 1 | 0 | 4 | -1771920734
|  | Online PSC |  | https://podminky.urs.cz/item/CS_URS_2025_01/941211111 | [15 empty] | Online PSC | 2
|  | VV |  | dle TZ a PD | [15 empty] | VV | 2 | 1 | True | 0 | ROZPOCET
|  | VV |  | 9,500*5,000*2 |  | 95 | [13 empty] | VV | 2 | 2 | True | 1 | ROZPOCET
| 38 | K | 941211211 | Lešení řadové rámové lehké pracovní s podlahami s provozním zatížením tř. 3 do 200 kg/m2 šířky tř. SW06 od 0,6 do 0,9 m výšky do 10 m příplatek za každý den použití | m2 | 11400 |  | 0 | CS ÚRS 2025 01 |  |  | základní | 0 | 0 | 0 | 0 | 0 | 0 | 4 | K | 2 |  |  |  | ROZPOCET | 0 | 0 | 0 | 0 | 0 | 1 | 0 | 4 | -289084875
|  | Online PSC |  | https://podminky.urs.cz/item/CS_URS_2025_01/941211211 | [15 empty] | Online PSC | 2
|  | VV |  | 95*120 'Přepočtené koeficientem množství |  | 11400 | [13 empty] | VV | 2 | 2 | False | 1 | ROZPOCET
| 39 | K | 941211311 | Odborná prohlídka lešení řadového rámového lehkého pracovního s podlahami s provozním zatížením tř. 3 do 200 kg/m2 šířky tř. SW06 od 0,6 do 0,9 m výšky do 25 m, celkové plochy do 500 m2 nezakrytého | kus | 1 |  | 0 | CS ÚRS 2025 01 |  |  | základní | 2 | 2 | 0 | 0 | 0 | 0 | 4 | K | 2 |  |  |  | ROZPOCET | 0 | 0 | 0 | 0 | 0 | 1 | 0 | 4 | -859449317
|  | Online PSC |  | https://podminky.urs.cz/item/CS_URS_2025_01/941211311 | [15 empty] | Online PSC | 2
| 40 | K | 941211811 | Lešení řadové rámové lehké pracovní s podlahami s provozním zatížením tř. 3 do 200 kg/m2 šířky tř. SW06 od 0,6 do 0,9 m výšky do 10 m demontáž | m2 | 95 |  | 0 | CS ÚRS 2025 01 |  |  | základní | 0.069 | 6.555 | 0 | 0 | 0 | 0 | 4 | K | 2 |  |  |  | ROZPOCET | 0 | 0 | 0 | 0 | 0 | 1 | 0 | 4 | 1085644850
|  | Online PSC |  | https://podminky.urs.cz/item/CS_URS_2025_01/941211811 | [15 empty] | Online PSC | 2
| 41 | K | 949101111 | Lešení pomocné pracovní pro objekty pozemních staveb pro zatížení do 150 kg/m2, o výšce lešeňové podlahy do 1,9 m | m2 | 113.67 |  | 0 | CS ÚRS 2025 01 |  |  | základní | 0.105 | 11.9353 | 0 | 0 | 0 | 0 | 16 | K | 2 |  |  |  | ROZPOCET | 0 | 0 | 0 | 0 | 0 | 1 | 0 | 16 | 59007158
|  | Online PSC |  | https://podminky.urs.cz/item/CS_URS_2025_01/949101111 | [15 empty] | Online PSC | 2
|  | VV |  | dle TZ a PD | [15 empty] | VV | 2 | 1 | True | 0 | ROZPOCET
|  | VV |  | 59,59+54,08 |  | 113.67 | [13 empty] | VV | 2 | 2 | True | 1 | ROZPOCET
| 42 | K | 952901111 | Vyčištění budov nebo objektů před předáním do užívání budov bytové nebo občanské výstavby, světlé výšky podlaží do 4 m | m2 | 113.67 |  | 0 | CS ÚRS 2025 01 |  |  | základní | 0.308 | 35.0104 | 4e-05 | 0.0045468 | 0 | 0 | 4 | K | 2 |  |  |  | ROZPOCET | 0 | 0 | 0 | 0 | 0 | 1 | 0 | 4 | 908549072
|  | Online PSC |  | https://podminky.urs.cz/item/CS_URS_2025_01/952901111 | [15 empty] | Online PSC | 2
| 43 | K | 952902121 | Čištění budov při provádění oprav a udržovacích prací podlah drsných nebo chodníků zametením | m2 | 77.76 |  | 0 | CS ÚRS 2025 01 |  |  | základní | 0.01 | 0.7776 | 0 | 0 | 0 | 0 | 4 | K | 2 |  |  |  | ROZPOCET | 0 | 0 | 0 | 0 | 0 | 1 | 0 | 4 | -1997865753
|  | Online PSC |  | https://podminky.urs.cz/item/CS_URS_2025_01/952902121 | [15 empty] | Online PSC | 2
|  | VV |  | dle TZ a PD | [15 empty] | VV | 2 | 1 | True | 0 | ROZPOCET
|  | VV |  | "klenba 2.NP" 8,100*9,600 |  | 77.76 | [13 empty] | VV | 2 | 2 | True | 1 | ROZPOCET
| 44 | K | 961055111 | Bourání základů z betonu železového | m3 | 3.328 |  | 0 | CS ÚRS 2025 01 |  |  | základní | 10.986 | 36.5614 | 0 | 0 | 2.4 | 7.9872 | 4 | K | 2 |  |  |  | ROZPOCET | 0 | 0 | 0 | 0 | 0 | 1 | 0 | 4 | 1689326518
|  | Online PSC |  | https://podminky.urs.cz/item/CS_URS_2025_01/961055111 | [15 empty] | Online PSC | 2
|  | VV |  | dle TZ a PD | [15 empty] | VV | 2 | 1 | True | 0 | ROZPOCET
|  | VV |  | "1.NP, m.č. 101, 102, 103" (28,30+12,60+19,60)*0,055 |  | 3.328 | [13 empty] | VV | 2 | 2 | True | 1 | ROZPOCET
| 45 | K | 962032230 | Bourání zdiva nadzákladového z cihel pálených plných nebo lícových nebo vápenopískových na maltu vápennou nebo vápenocementovou, objemu do 1 m3 | m3 | 1.437 |  | 0 | CS ÚRS 2025 01 |  |  | základní | 2.713 | 3.8986 | 0 | 0 | 1.8 | 2.5866 | 4 | K | 2 |  |  |  | ROZPOCET | 0 | 0 | 0 | 0 | 0 | 1 | 0 | 4 | 1121094846
|  | Online PSC |  | https://podminky.urs.cz/item/CS_URS_2025_01/962032230 | [15 empty] | Online PSC | 2
|  | VV |  | dle TZ a PD | [15 empty] | VV | 2 | 1 | True | 0 | ROZPOCET
|  | VV |  | 2.NP | [15 empty] | VV | 2 | 1 | True | 0 | ROZPOCET
|  | VV |  | "pilíře" 0,400*0,200*(2,800*2+4,300)+0,300*0,500*4,300 |  | 1.437 | [13 empty] | VV | 2 | 2 | True | 1 | ROZPOCET
| 46 | K | 962032231 | Bourání zdiva nadzákladového z cihel pálených plných nebo lícových nebo vápenopískových na maltu vápennou nebo vápenocementovou, objemu přes 1 m3 | m3 | 4.8 |  | 0 | CS ÚRS 2025 01 |  |  | základní | 1.52 | 7.296 | 0 | 0 | 1.8 | 8.64 | 4 | K | 2 |  |  |  | ROZPOCET | 0 | 0 | 0 | 0 | 0 | 1 | 0 | 4 | 1878046747
|  | Online PSC |  | https://podminky.urs.cz/item/CS_URS_2025_01/962032231 | [15 empty] | Online PSC | 2
|  | VV |  | dle TZ a PD | [15 empty] | VV | 2 | 1 | True | 0 | ROZPOCET
|  | VV |  | 2.NP | [15 empty] | VV | 2 | 1 | True | 0 | ROZPOCET
|  | VV |  | "štít" 24,000*0,200 |  | 4.8 | [13 empty] | VV | 2 | 2 | True | 1 | ROZPOCET
| 47 | K | 962032681 | Bourání zdiva nadzákladového Příplatek cenám za zvýšenou pracnost bourání pilířů průměru do 0,36m2 | m3 | 1.437 |  | 0 | CS ÚRS 2025 01 |  |  | základní | 0.659 | 0.94698 | 0 | 0 | 0 | 0 | 4 | K | 2 |  |  |  | ROZPOCET | 0 | 0 | 0 | 0 | 0 | 1 | 0 | 4 | 1558476017
|  | Online PSC |  | https://podminky.urs.cz/item/CS_URS_2025_01/962032681 | [15 empty] | Online PSC | 2
| 48 | K | 965022131 | Bourání podlah kamenných bez podkladního lože, s jakoukoliv výplní spár z lomového kamene nebo kostek, plochy přes 1 m2 | m2 | 28.3 |  | 0 | CS ÚRS 2025 01 |  |  | základní | 0.331 | 9.3673 | 0 | 0 | 0.432 | 12.2256 | 4 | K | 2 |  |  |  | ROZPOCET | 0 | 0 | 0 | 0 | 0 | 1 | 0 | 4 | -583393548
|  | Online PSC |  | https://podminky.urs.cz/item/CS_URS_2025_01/965022131 | [15 empty] | Online PSC | 2
|  | VV |  | dle TZ a PD | [15 empty] | VV | 2 | 1 | True | 0 | ROZPOCET
|  | VV |  | "1.NP, m.č. 101" 28,30 |  | 28.3 | [13 empty] | VV | 2 | 2 | True | 1 | ROZPOCET
| 49 | K | 965045113 | Bourání potěrů tl. do 50 mm cementových nebo pískocementových, plochy přes 4 m2 | m2 | 60.5 |  | 0 | CS ÚRS 2025 01 |  |  | základní | 0.301 | 18.2105 | 0 | 0 | 0.09 | 5.445 | 4 | K | 2 |  |  |  | ROZPOCET | 0 | 0 | 0 | 0 | 0 | 1 | 0 | 4 | -1950406306
|  | Online PSC |  | https://podminky.urs.cz/item/CS_URS_2025_01/965045113 | [15 empty] | Online PSC | 2
|  | VV |  | dle TZ a PD | [15 empty] | VV | 2 | 1 | True | 0 | ROZPOCET
|  | VV |  | "1.NP, m.č. 101, 102, 103" 28,30+12,60+19,60 |  | 60.5 | [13 empty] | VV | 2 | 2 | True | 1 | ROZPOCET
| 50 | K | 965081213 | Bourání podlah z dlaždic bez podkladního lože nebo mazaniny, s jakoukoliv výplní spár keramických nebo xylolitových tl. do 10 mm, plochy přes 1 m2 | m2 | 32.2 |  | 0 | CS ÚRS 2025 01 |  |  | základní | 0.162 | 5.2164 | 0 | 0 | 0.035 | 1.127 | 4 | K | 2 |  |  |  | ROZPOCET | 0 | 0 | 0 | 0 | 0 | 1 | 0 | 4 | -849815110
|  | Online PSC |  | https://podminky.urs.cz/item/CS_URS_2025_01/965081213 | [15 empty] | Online PSC | 2
|  | VV |  | dle TZ a PD | [15 empty] | VV | 2 | 1 | True | 0 | ROZPOCET
|  | VV |  | "1.NP, m.č. 102, 103" 12,60+19,60 |  | 32.2 | [13 empty] | VV | 2 | 2 | True | 1 | ROZPOCET
| 51 | K | 965081611 | Odsekání soklíků včetně otlučení podkladní omítky až na zdivo rovných | m | 29.5 |  | 0 | CS ÚRS 2025 01 |  |  | základní | 0.098 | 2.891 | 0 | 0 | 0.009 | 0.2655 | 4 | K | 2 |  |  |  | ROZPOCET | 0 | 0 | 0 | 0 | 0 | 1 | 0 | 4 | 1710600014
|  | Online PSC |  | https://podminky.urs.cz/item/CS_URS_2025_01/965081611 | [15 empty] | Online PSC | 2
|  | VV |  | dle TZ a PD | [15 empty] | VV | 2 | 1 | True | 0 | ROZPOCET
|  | VV |  | "1.NP, m.č. 102, 103" 14,7+18,8-1,000*4 |  | 29.5 | [13 empty] | VV | 2 | 2 | True | 1 | ROZPOCET
| 52 | K | 965082941 | Odstranění násypu pod podlahami nebo ochranného násypu na střechách tl. přes 200 mm jakékoliv plochy | m3 | 23.328 |  | 0 | CS ÚRS 2025 01 |  |  | základní | 1.1 | 25.6608 | 0 | 0 | 1.4 | 32.6592 | 4 | K | 2 |  |  |  | ROZPOCET | 0 | 0 | 0 | 0 | 0 | 1 | 0 | 4 | 290647571
|  | Online PSC |  | https://podminky.urs.cz/item/CS_URS_2025_01/965082941 | [15 empty] | Online PSC | 2
|  | VV |  | dle TZ a PD | [15 empty] | VV | 2 | 1 | True | 0 | ROZPOCET
|  | VV |  | "nad klenbou 2.NP" 8,100*9,600*0,300 |  | 23.328 | [13 empty] | VV | 2 | 2 | True | 1 | ROZPOCET
| 53 | K | 967031132 | Přisekání (špicování) plošné nebo rovných ostění zdiva z cihel pálených rovných ostění, bez odstupu, po hrubém vybourání otvorů, na maltu vápennou nebo vápenocementovou | m2 | 4.024 |  | 0 | CS ÚRS 2025 01 |  |  | základní | 0.425 | 1.7102 | 0 | 0 | 0.055 | 0.22132 | 4 | K | 2 |  |  |  | ROZPOCET | 0 | 0 | 0 | 0 | 0 | 1 | 0 | 4 | -1439187868
|  | Online PSC |  | https://podminky.urs.cz/item/CS_URS_2025_01/967031132 | [15 empty] | Online PSC | 2
|  | VV |  | dle TZ a PD | [15 empty] | VV | 2 | 1 | True | 0 | ROZPOCET
|  | VV |  | 1.NP | [15 empty] | VV | 2 | 1 | True | 0 | ROZPOCET
|  | VV |  | 2*2,000*0,400 |  | 1.6 | [13 empty] | VV | 2 | 2 | True | 0 | ROZPOCET
|  | VV |  | 2*2,020*0,600 |  | 2.424 | [13 empty] | VV | 2 | 2 | True | 0 | ROZPOCET
|  | VV |  | Součet |  | 4.024 | [13 empty] | VV | 2 | 4 | True | 1 | ROZPOCET
| 54 | K | 968072456 | Vybourání kovových rámů oken s křídly, dveřních zárubní, vrat, stěn, ostění nebo obkladů dveřních zárubní, plochy přes 2 m2 | m2 | 4.04 |  | 0 | CS ÚRS 2025 01 |  |  | základní | 0.718 | 2.9007 | 0 | 0 | 0.063 | 0.25452 | 4 | K | 2 |  |  |  | ROZPOCET | 0 | 0 | 0 | 0 | 0 | 1 | 0 | 4 | 88465178
|  | Online PSC |  | https://podminky.urs.cz/item/CS_URS_2025_01/968072456 | [15 empty] | Online PSC | 2
|  | VV |  | dle TZ a PD | [15 empty] | VV | 2 | 1 | True | 0 | ROZPOCET
|  | VV |  | 1.NP | [15 empty] | VV | 2 | 1 | True | 0 | ROZPOCET
|  | VV |  | 1,000*2,020*2 |  | 4.04 | [13 empty] | VV | 2 | 2 | True | 1 | ROZPOCET
| 55 | K | 971033251 | Vybourání otvorů ve zdivu základovém nebo nadzákladovém z cihel, tvárnic, příčkovek z cihel pálených na maltu vápennou nebo vápenocementovou plochy do 0,0225 m2, tl. do 450 mm | kus | 1 |  | 0 | CS ÚRS 2025 01 |  |  | základní | 0.614 | 0.614 | 0 | 0 | 0.012 | 0.012 | 4 | K | 2 |  |  |  | ROZPOCET | 0 | 0 | 0 | 0 | 0 | 1 | 0 | 4 | 620416973
|  | Online PSC |  | https://podminky.urs.cz/item/CS_URS_2025_01/971033251 | [15 empty] | Online PSC | 2
|  | VV |  | dle TZ a PD | [15 empty] | VV | 2 | 1 | True | 0 | ROZPOCET
|  | VV |  | "prostup VZT" 1 |  | 1 | [13 empty] | VV | 2 | 2 | True | 1 | ROZPOCET
| 56 | K | 9710332R | Vybourání otvorů ve zdivu základovém nebo nadzákladovém z cihel, tvárnic, příčkovek z cihel pálených na maltu vápennou nebo vápenocementovou plochy do 0,0225 m2, tl. do 850 mm | kus | 2 |  | 0 | vlastní |  |  | základní | 0.84 | 1.68 | 0 | 0 | 0.016 | 0.032 | 4 | K | 2 |  |  |  | ROZPOCET | 0 | 0 | 0 | 0 | 0 | 1 | 0 | 4 | -1887113049
|  | VV |  | dle TZ a PD | [15 empty] | VV | 2 | 1 | True | 0 | ROZPOCET
|  | VV |  | "prostup VZT" 2 |  | 2 | [13 empty] | VV | 2 | 2 | True | 1 | ROZPOCET
| 57 | K | 971033461 | Vybourání otvorů ve zdivu základovém nebo nadzákladovém z cihel, tvárnic, příčkovek z cihel pálených na maltu vápennou nebo vápenocementovou plochy do 0,25 m2, tl. do 600 mm | kus | 1 |  | 0 | CS ÚRS 2025 01 |  |  | základní | 2.024 | 2.024 | 0 | 0 | 0.276 | 0.276 | 4 | K | 2 |  |  |  | ROZPOCET | 0 | 0 | 0 | 0 | 0 | 1 | 0 | 4 | 1290489979
|  | Online PSC |  | https://podminky.urs.cz/item/CS_URS_2025_01/971033461 | [15 empty] | Online PSC | 2
|  | VV |  | dle TZ a PD | [15 empty] | VV | 2 | 1 | True | 0 | ROZPOCET
|  | VV |  | "prostup VZT" 1 |  | 1 | [13 empty] | VV | 2 | 2 | True | 1 | ROZPOCET
| 58 | K | 971033561 | Vybourání otvorů ve zdivu základovém nebo nadzákladovém z cihel, tvárnic, příčkovek z cihel pálených na maltu vápennou nebo vápenocementovou plochy do 1 m2, tl. do 600 mm | m3 | 0.24 |  | 0 | CS ÚRS 2025 01 |  |  | základní | 5.796 | 1.391 | 0 | 0 | 1.8 | 0.432 | 4 | K | 2 |  |  |  | ROZPOCET | 0 | 0 | 0 | 0 | 0 | 1 | 0 | 4 | -1654299484
|  | Online PSC |  | https://podminky.urs.cz/item/CS_URS_2025_01/971033561 | [15 empty] | Online PSC | 2
|  | VV |  | dle TZ a PD | [15 empty] | VV | 2 | 1 | True | 0 | ROZPOCET
|  | VV |  | 1.NP | [15 empty] | VV | 2 | 1 | True | 0 | ROZPOCET
|  | VV |  | 0,300*2,000*0,400 |  | 0.24 | [13 empty] | VV | 2 | 2 | True | 1 | ROZPOCET
| 59 | K | 971033651 | Vybourání otvorů ve zdivu základovém nebo nadzákladovém z cihel, tvárnic, příčkovek z cihel pálených na maltu vápennou nebo vápenocementovou plochy do 4 m2, tl. do 600 mm | m3 | 1.2 |  | 0 | CS ÚRS 2025 01 |  |  | základní | 3.608 | 4.3296 | 0 | 0 | 1.8 | 2.16 | 4 | K | 2 |  |  |  | ROZPOCET | 0 | 0 | 0 | 0 | 0 | 1 | 0 | 4 | -763461883
|  | Online PSC |  | https://podminky.urs.cz/item/CS_URS_2025_01/971033651 | [15 empty] | Online PSC | 2
|  | VV |  | dle TZ a PD | [15 empty] | VV | 2 | 1 | True | 0 | ROZPOCET
|  | VV |  | 1.NP | [15 empty] | VV | 2 | 1 | True | 0 | ROZPOCET
|  | VV |  | 1,000*2,000*0,600 |  | 1.2 | [13 empty] | VV | 2 | 2 | True | 1 | ROZPOCET
| 60 | K | 973031151 | Vysekání výklenků nebo kapes ve zdivu z cihel na maltu vápennou nebo vápenocementovou výklenků, pohledové plochy přes 0,25 m2 | m3 | 0.24 |  | 0 | CS ÚRS 2025 01 |  |  | základní | 12.256 | 2.9414 | 0 | 0 | 1.8 | 0.432 | 4 | K | 2 |  |  |  | ROZPOCET | 0 | 0 | 0 | 0 | 0 | 1 | 0 | 4 | -174933778
|  | Online PSC |  | https://podminky.urs.cz/item/CS_URS_2025_01/973031151 | [15 empty] | Online PSC | 2
|  | VV |  | dle TZ a PD | [15 empty] | VV | 2 | 1 | True | 0 | ROZPOCET
|  | VV |  | "nika pro EL rozvaděč" 0,800*1,000*0,300 |  | 0.24 | [13 empty] | VV | 2 | 2 | True | 1 | ROZPOCET
| 61 | K | 974031142 | Vysekání rýh ve zdivu cihelném na maltu vápennou nebo vápenocementovou do hl. 70 mm a šířky do 70 mm | m | 10 |  | 0 | CS ÚRS 2025 01 |  |  | základní | 0.265 | 2.65 | 0 | 0 | 0.009 | 0.09 | 4 | K | 2 |  |  |  | ROZPOCET | 0 | 0 | 0 | 0 | 0 | 1 | 0 | 4 | 1405869751
|  | Online PSC |  | https://podminky.urs.cz/item/CS_URS_2025_01/974031142 | [15 empty] | Online PSC | 2
|  | VV |  | dle TZ a PD | [15 empty] | VV | 2 | 1 | True | 0 | ROZPOCET
|  | VV |  | "pro profese ZTI apod." 10,000 |  | 10 | [13 empty] | VV | 2 | 2 | True | 1 | ROZPOCET
| 62 | K | 974031164 | Vysekání rýh ve zdivu cihelném na maltu vápennou nebo vápenocementovou do hl. 150 mm a šířky do 150 mm | m | 10 |  | 0 | CS ÚRS 2025 01 |  |  | základní | 0.668 | 6.68 | 0 | 0 | 0.04 | 0.4 | 4 | K | 2 |  |  |  | ROZPOCET | 0 | 0 | 0 | 0 | 0 | 1 | 0 | 4 | -449898584
|  | Online PSC |  | https://podminky.urs.cz/item/CS_URS_2025_01/974031164 | [15 empty] | Online PSC | 2
|  | VV |  | dle TZ a PD | [15 empty] | VV | 2 | 1 | True | 0 | ROZPOCET
|  | VV |  | "pro profese ZTI apod." 10,000 |  | 10 | [13 empty] | VV | 2 | 2 | True | 1 | ROZPOCET
| 63 | K | 978011141 | Otlučení vápenných nebo vápenocementových omítek vnitřních ploch stropů, v rozsahu přes 10 do 30 % | m2 | 59.59 |  | 0 | CS ÚRS 2025 01 |  |  | základní | 0.1 | 5.959 | 0 | 0 | 0.01 | 0.5959 | 4 | K | 2 |  |  |  | ROZPOCET | 0 | 0 | 0 | 0 | 0 | 1 | 0 | 4 | 53808263
|  | Online PSC |  | https://podminky.urs.cz/item/CS_URS_2025_01/978011141 | [15 empty] | Online PSC | 2
|  | VV |  | dle TZ a PD | [15 empty] | VV | 2 | 1 | True | 0 | ROZPOCET
|  | VV |  | 1.NP | [15 empty] | VV | 2 | 1 | True | 0 | ROZPOCET
|  | VV |  | 59,59 |  | 59.59 | [13 empty] | VV | 2 | 2 | True | 1 | ROZPOCET
| 64 | K | 978013141 | Otlučení vápenných nebo vápenocementových omítek vnitřních ploch stěn s vyškrabáním spar, s očištěním zdiva, v rozsahu přes 10 do 30 % | m2 | 138.119 |  | 0 | CS ÚRS 2025 01 |  |  | základní | 0.08 | 11.0495 | 0 | 0 | 0.01 | 1.3812 | 4 | K | 2 |  |  |  | ROZPOCET | 0 | 0 | 0 | 0 | 0 | 1 | 0 | 4 | 822910485
|  | Online PSC |  | https://podminky.urs.cz/item/CS_URS_2025_01/978013141 | [15 empty] | Online PSC | 2
|  | VV |  | dle TZ a PD | [15 empty] | VV | 2 | 1 | True | 0 | ROZPOCET
|  | VV |  | 1.NP | [15 empty] | VV | 2 | 1 | True | 0 | ROZPOCET
|  | VV |  | (3,120+8,150+3,820*2+3,170+4,830)*2*2,700 |  | 145.314 | [13 empty] | VV | 2 | 2 | True | 0 | ROZPOCET
|  | VV |  | "stěna v koupelně" -3,170*2,700 |  | -8.559 | [13 empty] | VV | 2 | 2 | True | 0 | ROZPOCET
|  | VV |  | -2,050*2,000-1,300*2,055-0,730*0,880-0,750*0,880-1,190*2,080*2-1,000*2,060*2 |  | -17.144 | [13 empty] | VV | 2 | 2 | True | 0 | ROZPOCET
|  | VV |  | "ostění" (2,050+2,000*2)*0,750+(1,450+2,150*2)*0,650 |  | 8.275 | [13 empty] | VV | 2 | 2 | True | 0 | ROZPOCET
|  | VV |  | (1,740+2,250*2)*0,400+(0,730+0,880*2)*0,200+(0,955+1,250*2)*0,580 |  | 4.998 | [13 empty] | VV | 2 | 2 | True | 0 | ROZPOCET
|  | VV |  | (1,190+2,080*2)*0,500+(1,000+2,060*2)*0,500 |  | 5.235 | [13 empty] | VV | 2 | 2 | True | 0 | ROZPOCET
|  | VV |  | Součet |  | 138.119 | [13 empty] | VV | 2 | 4 | True | 1 | ROZPOCET
| 65 | K | 978015341 | Otlučení vápenných nebo vápenocementových omítek vnějších ploch s vyškrabáním spar a s očištěním zdiva stupně členitosti 1 a 2, v rozsahu přes 10 do 30 % | m2 | 51.513 |  | 0 | CS ÚRS 2025 01 |  |  | základní | 0.06 | 3.0908 | 0 | 0 | 0.016 | 0.82421 | 4 | K | 2 |  |  |  | ROZPOCET | 0 | 0 | 0 | 0 | 0 | 1 | 0 | 4 | -1301587690
|  | Online PSC |  | https://podminky.urs.cz/item/CS_URS_2025_01/978015341 | [15 empty] | Online PSC | 2
|  | VV |  | dle TZ a PD | [15 empty] | VV | 2 | 1 | True | 0 | ROZPOCET
|  | VV |  | fasáda | [15 empty] | VV | 2 | 1 | True | 0 | ROZPOCET
|  | VV |  | 31,000+29,500 |  | 60.5 | [13 empty] | VV | 2 | 2 | True | 0 | ROZPOCET
|  | VV |  | -0,750*0,880-2,400*2,060-0,730*0,880-1,300*2,055 |  | -8.918 | [13 empty] | VV | 2 | 2 | True | 0 | ROZPOCET
|  | VV |  | "ostění" (0,750+0,880*2)*0,200+(0,730+0,880*2)*0,200-(1,300*2,055*2)*0,200 |  | -0.069 | [13 empty] | VV | 2 | 2 | True | 0 | ROZPOCET
|  | VV |  | Součet |  | 51.513 | [13 empty] | VV | 2 | 4 | True | 1 | ROZPOCET
| 66 | K | 981011111 | Demolice budov postupným rozebíráním dřevěných lehkých, jednostranně obitých | m3 | 223.86 |  | 0 | CS ÚRS 2025 01 |  |  | základní | 0.201 | 44.9959 | 0 | 0 | 0.039 | 8.7305 | 4 | K | 2 |  |  |  | ROZPOCET | 0 | 0 | 0 | 0 | 0 | 1 | 0 | 4 | -954205971
|  | Online PSC |  | https://podminky.urs.cz/item/CS_URS_2025_01/981011111 | [15 empty] | Online PSC | 2
|  | VV |  | dle TZ a PD | [15 empty] | VV | 2 | 1 | True | 0 | ROZPOCET
|  | VV |  | "krov" 8,400*(13,000*4,100/2) |  | 223.86 | [13 empty] | VV | 2 | 2 | True | 1 | ROZPOCET
| 67 | K | 993111111 | Dovoz a odvoz lešení včetně naložení a složení řadového, na vzdálenost do 10 km | m2 | 95 |  | 0 | CS ÚRS 2025 01 |  |  | základní | 0.013 | 1.235 | 0 | 0 | 0 | 0 | 4 | K | 2 |  |  |  | ROZPOCET | 0 | 0 | 0 | 0 | 0 | 1 | 0 | 4 | -501139712
|  | Online PSC |  | https://podminky.urs.cz/item/CS_URS_2025_01/993111111 | [15 empty] | Online PSC | 2
| 68 | K | 993111119 | Dovoz a odvoz lešení včetně naložení a složení řadového, na vzdálenost Příplatek k ceně za každých dalších i započatých 10 km přes 10 km | m2 | 190 |  | 0 | CS ÚRS 2025 01 |  |  | základní | 0.002 | 0.38 | 0 | 0 | 0 | 0 | 4 | K | 2 |  |  |  | ROZPOCET | 0 | 0 | 0 | 0 | 0 | 1 | 0 | 4 | -190633198
|  | Online PSC |  | https://podminky.urs.cz/item/CS_URS_2025_01/993111119 | [15 empty] | Online PSC | 2
|  | VV |  | 95*2 'Přepočtené koeficientem množství |  | 190 | [13 empty] | VV | 2 | 2 | False | 1 | ROZPOCET
|  | D | 99 | Přesun hmot |  |  |  | 0 | [5 empty] | 0 |  | 0 |  | 0 | 1 | D | 1 |  |  |  | ROZPOCET | [6 empty] | 0
| 69 | R | 990A0102 | Přesun hmot pro HSV a PSV výška budovy přes 6 do 12 m | % | 42933.18 |  | 0 | ÚRS RYRO 2025 01 |  |  | základní | 0 | 0 | 0 | 0 | 0 | 0 | 4 | K | 2 |  |  |  | ROZPOCET | 0 | 0 | 0 | 0 | 0 | 1 | 0 | 4 | 1097576599
|  | Online PSC |  | https://podminky.urs.cz/item/CS_URS_2025_01/990A0102 | [15 empty] | Online PSC | 2
|  | D | 997 | Doprava suti a vybouraných hmot |  |  |  | 0 | [5 empty] | 138.9336 |  | 0.01089 |  | 0 | 1 | D | 1 |  |  |  | ROZPOCET | [6 empty] | 0
| 70 | K | 997006004 | Úprava stavebního odpadu pytlování nebezpečného odpadu s obsahem azbestu ze šablon | t | 1.98 |  | 0 | CS ÚRS 2025 01 |  |  | základní | 4.2 | 8.316 | 0.0055 | 0.01089 | 0 | 0 | 4 | K | 2 |  |  |  | ROZPOCET | 0 | 0 | 0 | 0 | 0 | 1 | 0 | 4 | 1832697299
|  | Online PSC |  | https://podminky.urs.cz/item/CS_URS_2025_01/997006004 | [15 empty] | Online PSC | 2
| 71 | K | 997013111 | Vnitrostaveništní doprava suti a vybouraných hmot vodorovně do 50 m s naložením základní pro budovy a haly výšky do 6 m | t | 90.896 |  | 0 | CS ÚRS 2025 01 |  |  | základní | 1.168 | 106.1665 | 0 | 0 | 0 | 0 | 4 | K | 2 |  |  |  | ROZPOCET | 0 | 0 | 0 | 0 | 0 | 1 | 0 | 4 | 1909983327
|  | Online PSC |  | https://podminky.urs.cz/item/CS_URS_2025_01/997013111 | [15 empty] | Online PSC | 2
| 72 | K | 997013501 | Odvoz suti a vybouraných hmot na skládku nebo meziskládku se složením, na vzdálenost do 1 km | t | 90.896 |  | 0 | CS ÚRS 2025 01 |  |  | základní | 0.125 | 11.362 | 0 | 0 | 0 | 0 | 4 | K | 2 |  |  |  | ROZPOCET | 0 | 0 | 0 | 0 | 0 | 1 | 0 | 4 | -30422587
|  | Online PSC |  | https://podminky.urs.cz/item/CS_URS_2025_01/997013501 | [15 empty] | Online PSC | 2
| 73 | K | 997013509 | Odvoz suti a vybouraných hmot na skládku nebo meziskládku se složením, na vzdálenost Příplatek k ceně za každý další započatý 1 km přes 1 km | t | 2181.504 |  | 0 | CS ÚRS 2025 01 |  |  | základní | 0.006 | 13.089 | 0 | 0 | 0 | 0 | 4 | K | 2 |  |  |  | ROZPOCET | 0 | 0 | 0 | 0 | 0 | 1 | 0 | 4 | 709538449
|  | Online PSC |  | https://podminky.urs.cz/item/CS_URS_2025_01/997013509 | [15 empty] | Online PSC | 2
|  | VV |  | 90,896*24 'Přepočtené koeficientem množství |  | 2181.504 | [13 empty] | VV | 2 | 2 | False | 1 | ROZPOCET
| 74 | K | 997013631 | Poplatek za uložení stavebního odpadu na skládce (skládkovné) směsného stavebního a demoličního zatříděného do Katalogu odpadů pod kódem 17 09 04 | t | 88.916 |  | 0 | CS ÚRS 2025 01 |  |  | základní | 0 | 0 | 0 | 0 | 0 | 0 | 4 | K | 2 |  |  |  | ROZPOCET | 0 | 0 | 0 | 0 | 0 | 1 | 0 | 4 | -1116431211
|  | Online PSC |  | https://podminky.urs.cz/item/CS_URS_2025_01/997013631 | [15 empty] | Online PSC | 2
|  | VV |  | 90,896-1,980 |  | 88.916 | [13 empty] | VV | 2 | 2 | True | 1 | ROZPOCET
| 75 | K | 997013821 | Poplatek za uložení stavebního odpadu na skládce (skládkovné) ze stavebních materiálů obsahujících azbest zatříděných do Katalogu odpadů pod kódem 17 06 05 | t | 1.98 |  | 0 | CS ÚRS 2025 01 |  |  | základní | 0 | 0 | 0 | 0 | 0 | 0 | 4 | K | 2 |  |  |  | ROZPOCET | 0 | 0 | 0 | 0 | 0 | 1 | 0 | 4 | -1766346671
|  | Online PSC |  | https://podminky.urs.cz/item/CS_URS_2025_01/997013821 | [15 empty] | Online PSC | 2
|  | D | PSV | Práce a dodávky PSV |  |  |  | 0 | [5 empty] | 45990.5191 |  | 28.2169 |  | 4.1183 | 2 | D | 0 |  |  |  | ROZPOCET | [6 empty] | 0
|  | D | 711 | Izolace proti vodě, vlhkosti a plynům |  |  |  | 0 | [5 empty] | 38.8018 |  | 0.90193 |  | 0.3091 | 2 | D | 1 |  |  |  | ROZPOCET | [6 empty] | 0
| 76 | K | 711111001 | Provedení izolace proti zemní vlhkosti natěradly a tmely za studena na ploše vodorovné V nátěrem penetračním | m2 | 56.2 |  | 0 | CS ÚRS 2025 01 |  |  | základní | 0.024 | 1.3488 | 0 | 0 | 0 | 0 | 16 | K | 2 |  |  |  | ROZPOCET | 0 | 0 | 0 | 0 | 0 | 1 | 0 | 16 | -2087934081
|  | Online PSC |  | https://podminky.urs.cz/item/CS_URS_2025_01/711111001 | [15 empty] | Online PSC | 2
|  | VV |  | dle TZ a PD | [15 empty] | VV | 2 | 1 | True | 0 | ROZPOCET
|  | VV |  | skladba E13 | [15 empty] | VV | 2 | 1 | True | 0 | ROZPOCET
|  | VV |  | "m.č. 101- 104" 25,50+18,50+12,2 |  | 56.2 | [13 empty] | VV | 2 | 2 | True | 1 | ROZPOCET
| 77 | M | 11163150 | lak penetrační asfaltový | t | 0.017 |  | 0 | CS ÚRS 2025 01 |  |  | základní | 0 | 0 | 1 | 0.017 | 0 | 0 | 32 | M | 2 |  |  |  | ROZPOCET | 0 | 0 | 0 | 0 | 0 | 1 | 0 | 16 | 113793569
|  | VV |  | 56,2*0,0003 'Přepočtené koeficientem množství |  | 0.017 | [13 empty] | VV | 2 | 2 | False | 1 | ROZPOCET
| 78 | K | 711112001 | Provedení izolace proti zemní vlhkosti natěradly a tmely za studena na ploše svislé S nátěrem penetračním | m2 | 13.455 |  | 0 | CS ÚRS 2025 01 |  |  | základní | 0.054 | 0.72657 | 0 | 0 | 0 | 0 | 16 | K | 2 |  |  |  | ROZPOCET | 0 | 0 | 0 | 0 | 0 | 1 | 0 | 16 | 507920096
|  | Online PSC |  | https://podminky.urs.cz/item/CS_URS_2025_01/711112001 | [15 empty] | Online PSC | 2
|  | VV |  | dle TZ a PD | [15 empty] | VV | 2 | 1 | True | 0 | ROZPOCET
|  | VV |  | skladba E13 | [15 empty] | VV | 2 | 1 | True | 0 | ROZPOCET
|  | VV |  | "m.č. 101- 104" (3,120+8,150+3,820*2+3,170+4,830)*2*0,250 |  | 13.455 | [13 empty] | VV | 2 | 2 | True | 1 | ROZPOCET
| 79 | M | 11163150 | lak penetrační asfaltový | t | 0.005 |  | 0 | CS ÚRS 2025 01 |  |  | základní | 0 | 0 | 1 | 0.005 | 0 | 0 | 32 | M | 2 |  |  |  | ROZPOCET | 0 | 0 | 0 | 0 | 0 | 1 | 0 | 16 | 834466225
|  | VV |  | 13,455*0,00034 'Přepočtené koeficientem množství |  | 0.005 | [13 empty] | VV | 2 | 2 | False | 1 | ROZPOCET
| 80 | K | 711141559 | Provedení izolace proti zemní vlhkosti pásy přitavením NAIP na ploše vodorovné V | m2 | 112.4 |  | 0 | CS ÚRS 2025 01 |  |  | základní | 0.222 | 24.9528 | 0.0004 | 0.04496 | 0 | 0 | 16 | K | 2 |  |  |  | ROZPOCET | 0 | 0 | 0 | 0 | 0 | 1 | 0 | 16 | 752912941
|  | Online PSC |  | https://podminky.urs.cz/item/CS_URS_2025_01/711141559 | [15 empty] | Online PSC | 2
|  | VV |  | dle TZ a PD | [15 empty] | VV | 2 | 1 | True | 0 | ROZPOCET
|  | VV |  | skladba E13 | [15 empty] | VV | 2 | 1 | True | 0 | ROZPOCET
|  | VV |  | "m.č. 101- 104 2x" (25,50+18,50+12,2)*2 |  | 112.4 | [13 empty] | VV | 2 | 2 | True | 1 | ROZPOCET
| 81 | M | 62853004 | pás asfaltový natavitelný modifikovaný SBS s vložkou ze skleněné tkaniny a spalitelnou PE fólií nebo jemnozrnným minerálním posypem na horním povrchu tl 4,0mm | m2 | 65.501 |  | 0 | CS ÚRS 2025 01 |  |  | základní | 0 | 0 | 0.0054 | 0.35371 | 0 | 0 | 32 | M | 2 |  |  |  | ROZPOCET | 0 | 0 | 0 | 0 | 0 | 1 | 0 | 16 | -751426745
|  | VV |  | 56,2*1,1655 'Přepočtené koeficientem množství |  | 65.501 | [13 empty] | VV | 2 | 2 | False | 1 | ROZPOCET
| 82 | M | 62856011 | pás asfaltový natavitelný modifikovaný SBS s vložkou z hliníkové fólie s textilií a spalitelnou PE fólií nebo jemnozrnným minerálním posypem na horním povrchu tl 4,0mm | m2 | 65.501 |  | 0 | CS ÚRS 2025 01 |  |  | základní | 0 | 0 | 0.0047 | 0.30785 | 0 | 0 | 32 | M | 2 |  |  |  | ROZPOCET | 0 | 0 | 0 | 0 | 0 | 1 | 0 | 16 | 1279005762
|  | VV |  | 56,2*1,1655 'Přepočtené koeficientem množství |  | 65.501 | [13 empty] | VV | 2 | 2 | False | 1 | ROZPOCET
| 83 | K | 711141811 | Odstranění izolace proti vodě, vlhkosti a plynům z přitavených pásů NAIP z plochy vodorovné V jednovrstvé | m2 | 56.2 |  | 0 | CS ÚRS 2025 01 |  |  | základní | 0.085 | 4.777 | 0 | 0 | 0.0055 | 0.3091 | 16 | K | 2 |  |  |  | ROZPOCET | 0 | 0 | 0 | 0 | 0 | 1 | 0 | 16 | -156998569
|  | Online PSC |  | https://podminky.urs.cz/item/CS_URS_2025_01/711141811 | [15 empty] | Online PSC | 2
|  | VV |  | dle TZ a PD | [15 empty] | VV | 2 | 1 | True | 0 | ROZPOCET
|  | VV |  | "1.NP, m.č. 101, 102, 103" 25,50+18,50+12,2 |  | 56.2 | [13 empty] | VV | 2 | 2 | True | 1 | ROZPOCET
| 84 | K | 711142559 | Provedení izolace proti zemní vlhkosti pásy přitavením NAIP na ploše svislé S | m2 | 26.91 |  | 0 | CS ÚRS 2025 01 |  |  | základní | 0.26 | 6.9966 | 0.0004 | 0.010764 | 0 | 0 | 16 | K | 2 |  |  |  | ROZPOCET | 0 | 0 | 0 | 0 | 0 | 1 | 0 | 16 | 2021883877
|  | Online PSC |  | https://podminky.urs.cz/item/CS_URS_2025_01/711142559 | [15 empty] | Online PSC | 2
|  | VV |  | dle TZ a PD | [15 empty] | VV | 2 | 1 | True | 0 | ROZPOCET
|  | VV |  | skladba E13 | [15 empty] | VV | 2 | 1 | True | 0 | ROZPOCET
|  | VV |  | "m.č. 101- 104" (3,120+8,150+3,820*2+3,170+4,830)*2*0,250 |  | 13.455 | [13 empty] | VV | 2 | 2 | True | 0 | ROZPOCET
|  | VV |  | "x2" 13,455*2 |  | 26.91 | [13 empty] | VV | 2 | 2 | True | 1 | ROZPOCET
| 85 | M | 62853004 | pás asfaltový natavitelný modifikovaný SBS s vložkou ze skleněné tkaniny a spalitelnou PE fólií nebo jemnozrnným minerálním posypem na horním povrchu tl 4,0mm | m2 | 16.429 |  | 0 | CS ÚRS 2025 01 |  |  | základní | 0 | 0 | 0.0054 | 0.088717 | 0 | 0 | 32 | M | 2 |  |  |  | ROZPOCET | 0 | 0 | 0 | 0 | 0 | 1 | 0 | 16 | 651258982
|  | VV |  | 13,455*1,221 'Přepočtené koeficientem množství |  | 16.429 | [13 empty] | VV | 2 | 2 | False | 1 | ROZPOCET
| 86 | M | 62856010 | pás asfaltový natavitelný modifikovaný SBS s vložkou z hliníkové fólie s textilií a spalitelnou PE fólií nebo jemnozrnným minerálním posypem na horním povrchu tl 3,5mm | m2 | 16.429 |  | 0 | CS ÚRS 2025 01 |  |  | základní | 0 | 0 | 0.0045 | 0.07393 | 0 | 0 | 32 | M | 2 |  |  |  | ROZPOCET | 0 | 0 | 0 | 0 | 0 | 1 | 0 | 16 | 1313048552
|  | VV |  | 13,455*1,221 'Přepočtené koeficientem množství |  | 16.429 | [13 empty] | VV | 2 | 2 | False | 1 | ROZPOCET
|  | D | 713 | Izolace tepelné |  |  |  | 0 | [5 empty] | 44.8389 |  | 2.2116 |  | 0 | 2 | D | 1 |  |  |  | ROZPOCET | [6 empty] | 0
| 87 | K | 713121111 | Montáž tepelné izolace podlah rohožemi, pásy, deskami, dílci, bloky (izolační materiál ve specifikaci) kladenými volně jednovrstvá | m2 | 54.08 |  | 0 | CS ÚRS 2025 01 |  |  | základní | 0.111 | 6.0029 | 0 | 0 | 0 | 0 | 16 | K | 2 |  |  |  | ROZPOCET | 0 | 0 | 0 | 0 | 0 | 1 | 0 | 16 | -1574192519
|  | Online PSC |  | https://podminky.urs.cz/item/CS_URS_2025_01/713121111 | [15 empty] | Online PSC | 2
|  | VV |  | dle TZ a PD | [15 empty] | VV | 2 | 1 | True | 0 | ROZPOCET
|  | VV |  | skladba P20, 2.NP, m.č. 201, 202, 204, 205, 208 - MW tl. 40 mm | [15 empty] | VV | 2 | 1 | True | 0 | ROZPOCET
|  | VV |  | 16,28+5,94+7,74+7,68+7,67 |  | 45.31 | [13 empty] | VV | 2 | 2 | True | 0 | ROZPOCET
|  | VV |  | skladba P22, 2.NP, m.č. 203, 206, 207 - MW tl. 20 mm | [15 empty] | VV | 2 | 1 | True | 0 | ROZPOCET
|  | VV |  | 2,87+3,00+2,90 |  | 8.77 | [13 empty] | VV | 2 | 2 | True | 0 | ROZPOCET
|  | VV |  | Součet |  | 54.08 | [13 empty] | VV | 2 | 4 | True | 1 | ROZPOCET
| 88 | M | 63231203 | deska čedičová minerální pro snížení kročejového hluku (max. zatížení 5 kN/m2) tl 40mm | m2 | 47.576 |  | 0 | CS ÚRS 2025 01 |  |  | základní | 0 | 0 | 0.00592 | 0.28165 | 0 | 0 | 32 | M | 2 |  |  |  | ROZPOCET | 0 | 0 | 0 | 0 | 0 | 1 | 0 | 16 | -1900657981
|  | VV |  | 45,31*1,05 'Přepočtené koeficientem množství |  | 47.576 | [13 empty] | VV | 2 | 2 | False | 1 | ROZPOCET
| 89 | M | 63231200 | deska čedičová minerální pro snížení kročejového hluku (max. zatížení 5 kN/m2) tl 20mm | m2 | 9.209 |  | 0 | CS ÚRS 2025 01 |  |  | základní | 0 | 0 | 0.00296 | 0.027259 | 0 | 0 | 32 | M | 2 |  |  |  | ROZPOCET | 0 | 0 | 0 | 0 | 0 | 1 | 0 | 16 | 1322492913
|  | VV |  | 8,77*1,05 'Přepočtené koeficientem množství |  | 9.209 | [13 empty] | VV | 2 | 2 | False | 1 | ROZPOCET
| 90 | K | 713121121 | Montáž tepelné izolace podlah rohožemi, pásy, deskami, dílci, bloky (izolační materiál ve specifikaci) kladenými volně dvouvrstvá | m2 | 59.59 |  | 0 | CS ÚRS 2025 01 |  |  | základní | 0.167 | 9.9515 | 0 | 0 | 0 | 0 | 16 | K | 2 |  |  |  | ROZPOCET | 0 | 0 | 0 | 0 | 0 | 1 | 0 | 16 | -1474138743
|  | Online PSC |  | https://podminky.urs.cz/item/CS_URS_2025_01/713121121 | [15 empty] | Online PSC | 2
|  | VV |  | dle TZ a PD | [15 empty] | VV | 2 | 1 | True | 0 | ROZPOCET
|  | VV |  | skladba P07, P08 | [15 empty] | VV | 2 | 1 | True | 0 | ROZPOCET
|  | VV |  | "m.č. 101-104" 59,59 |  | 59.59 | [13 empty] | VV | 2 | 2 | True | 1 | ROZPOCET
| 91 | M | 28372305 | deska EPS 100 pro konstrukce s běžným zatížením λ=0,037 tl 50mm | m2 | 125.139 |  | 0 | CS ÚRS 2025 01 |  |  | základní | 0 | 0 | 0.0014 | 0.17519 | 0 | 0 | 32 | M | 2 |  |  |  | ROZPOCET | 0 | 0 | 0 | 0 | 0 | 1 | 0 | 16 | 996102863
|  | VV |  | 59,59*2,1 'Přepočtené koeficientem množství |  | 125.139 | [13 empty] | VV | 2 | 2 | False | 1 | ROZPOCET
| 92 | K | 713131155 | Montáž tepelné izolace stěn rohožemi, pásy, deskami, dílci, bloky (izolační materiál ve specifikaci) vložením dvouvrstvě | m2 | 10.68 |  | 0 | CS ÚRS 2025 01 |  |  | základní | 0.189 | 2.0185 | 0 | 0 | 0 | 0 | 16 | K | 2 |  |  |  | ROZPOCET | 0 | 0 | 0 | 0 | 0 | 1 | 0 | 16 | -1754214867
|  | Online PSC |  | https://podminky.urs.cz/item/CS_URS_2025_01/713131155 | [15 empty] | Online PSC | 2
|  | VV |  | dle TZ a PD | [15 empty] | VV | 2 | 1 | True | 0 | ROZPOCET
|  | VV |  | 2.Np vyplnění dutiny mezi zděnou stěnou a SDK předstěnou, řez CC1 | [15 empty] | VV | 2 | 1 | True | 0 | ROZPOCET
|  | VV |  | "dl. x v." (7,990+5,000+1,250)*0,750 |  | 10.68 | [13 empty] | VV | 2 | 2 | True | 1 | ROZPOCET
| 93 | M | 63148109 | deska tepelně izolační minerální univerzální λ=0,038-0,039 tl 150mm | m2 | 22.428 |  | 0 | CS ÚRS 2025 01 |  |  | základní | 0 | 0 | 0.00525 | 0.11775 | 0 | 0 | 32 | M | 2 |  |  |  | ROZPOCET | 0 | 0 | 0 | 0 | 0 | 1 | 0 | 16 | 1347935389
|  | VV |  | 10,68*2,1 'Přepočtené koeficientem množství |  | 22.428 | [13 empty] | VV | 2 | 2 | False | 1 | ROZPOCET
| 94 | K | 713154201 | Montáž nadkrokevní systémové tepelné izolace z tepelně izolačních trámků a desek z minerální vlny včetně dodávky trámku, bez dodávky výplňové minerální tepelné izolace sklonu střechy přes 30 do 45° trámky z expandovaného polystyrenu, tloušťky 120 mm | m2 | 107.464 |  | 0 | CS ÚRS 2025 01 |  |  | základní | 0.25 | 26.866 | 0.00058 | 0.062329 | 0 | 0 | 16 | K | 2 |  |  |  | ROZPOCET | 0 | 0 | 0 | 0 | 0 | 1 | 0 | 16 | -389091334
|  | Online PSC |  | https://podminky.urs.cz/item/CS_URS_2025_01/713154201 | [15 empty] | Online PSC | 2
|  | VV |  | dle TZ a PD | [15 empty] | VV | 2 | 1 | True | 0 | ROZPOCET
|  | VV |  | skladba R04 | [15 empty] | VV | 2 | 1 | True | 0 | ROZPOCET
|  | VV |  | 8,500*6,900*2 |  | 117.3 | [13 empty] | VV | 2 | 2 | True | 0 | ROZPOCET
|  | VV |  | "střešní okna" -0,770*1,180*3 |  | -2.726 | [13 empty] | VV | 2 | 2 | True | 0 | ROZPOCET
|  | VV |  | "vikýř" -2,37*3 |  | -7.11 | [13 empty] | VV | 2 | 2 | True | 0 | ROZPOCET
|  | VV |  | Součet |  | 107.464 | [13 empty] | VV | 2 | 4 | True | 1 | ROZPOCET
| 95 | M | 631-001R | deska tepelně izolační minerální vkládaná do roštů λ=0,037 tl 120mm | m2 | 193.425 |  | 0 | vlastní |  |  | základní | 0 | 0 | 0.008 | 1.5474 | 0 | 0 | 32 | M | 2 |  |  |  | ROZPOCET | 0 | 0 | 0 | 0 | 0 | 1 | 0 | 16 | -595081597
|  | VV |  | 107,464*1,79991 'Přepočtené koeficientem množství |  | 193.425 | [13 empty] | VV | 2 | 2 | False | 1 | ROZPOCET
| 95b | K | 713154201 | Montáž tepelné izolace střech šikmých rohožemi, pásy, deskami (izolační materiál ve specifikaci) kladenými volně mezi krokve | m2 | 107.464 |  | 0 | CS ÚRS 2025 01 |  |  | základní | 0.25 | 26.866 | 0.00058 | 0.062329 | 0 | 0 | 16 | K | 2 |  |  |  | ROZPOCET | 0 | 0 | 0 | 0 | 0 | 1 | 0 | 16 | -389091334
|  | Online PSC |  | https://podminky.urs.cz/item/CS_URS_2025_01/713151111 | [15 empty] | Online PSC | 2
|  | VV |  | dle TZ a PD | [15 empty] | VV | 2 | 1 | True | 0 | ROZPOCET
|  | VV |  | skladba R04 | [15 empty] | VV | 2 | 1 | True | 0 | ROZPOCET
|  | VV |  | 8,500*6,900*2 |  | 117.3 | [13 empty] | VV | 2 | 2 | True | 0 | ROZPOCET
|  | VV |  | "střešní okna" -0,770*1,180*3 |  | -2.726 | [13 empty] | VV | 2 | 2 | True | 0 | ROZPOCET
|  | VV |  | "vikýř" -2,37*3 |  | -7.11 | [13 empty] | VV | 2 | 2 | True | 0 | ROZPOCET
|  | VV |  | Součet |  | 107.464 | [13 empty] | VV | 2 | 4 | True | 1 | ROZPOCET
| 95c | M | 631-002R | deska tepelně izolační minerální vkládaná do roštů λ=0,037 tl 200mm | m2 | 193.425 |  | 0 | vlastní |  |  | základní | 0 | 0 | 0.008 | 1.5474 | 0 | 0 | 32 | M | 2 |  |  |  | ROZPOCET | 0 | 0 | 0 | 0 | 0 | 1 | 0 | 16 | -595081597
|  | VV |  | 107,464*1,79991 'Přepočtené koeficientem množství |  | 193.425 | [13 empty] | VV | 2 | 2 | False | 1 | ROZPOCET
| 95d | K | 713154201 | Montáž nadkrokevní systémové tepelné izolace z tepelně izolačních trámků a desek z minerální vlny včetně dodávky trámku, bez dodávky výplňové minerální tepelné izolace sklonu střechy přes 30 do 45° trámky z expandovaného polystyrenu, tloušťky 180 mm | m2 | 7.11 |  | 0 | CS ÚRS 2025 01 |  |  | základní | 0.25 | 1.7775 | 0.00058 | 0.0041238 | 0 | 0 | 16 | K | 2 |  |  |  | ROZPOCET | 0 | 0 | 0 | 0 | 0 | 1 | 0 | 16 | -389091334
|  | Online PSC |  | https://podminky.urs.cz/item/CS_URS_2025_01/713154201 | [15 empty] | Online PSC | 2
|  | VV |  | dle TZ a PD | [15 empty] | VV | 2 | 1 | True | 0 | ROZPOCET
|  | VV |  | skladba R11 - vikýř | [15 empty] | VV | 2 | 1 | True | 0 | ROZPOCET
| 95e | M | 631-003R | deska tepelně izolační minerální vkládaná do roštů λ=0,037 tl 180mm | m2 | 12.797 |  | 0 | vlastní |  |  | základní | 0 | 0 | 0.008 | 0.10238 | 0 | 0 | 32 | M | 2 |  |  |  | ROZPOCET | 0 | 0 | 0 | 0 | 0 | 1 | 0 | 16 | -595081597
|  | VV |  | 7,11*1,79991 'Přepočtené koeficientem množství |  | 12.797 | [13 empty] | VV | 2 | 2 | False | 1 | ROZPOCET
| 95f | K | 713154201 | Montáž tepelné izolace střech šikmých rohožemi, pásy, deskami (izolační materiál ve specifikaci) kladenými volně mezi krokve | m2 | 7.11 |  | 0 | CS ÚRS 2025 01 |  |  | základní | 0.25 | 1.7775 | 0.00058 | 0.0041238 | 0 | 0 | 16 | K | 2 |  |  |  | ROZPOCET | 0 | 0 | 0 | 0 | 0 | 1 | 0 | 16 | -389091334
|  | Online PSC |  | https://podminky.urs.cz/item/CS_URS_2025_01/713151111 | [15 empty] | Online PSC | 2
|  | VV |  | dle TZ a PD | [15 empty] | VV | 2 | 1 | True | 0 | ROZPOCET
|  | VV |  | skladba R11 - vikýř | [15 empty] | VV | 2 | 1 | True | 0 | ROZPOCET
| 95g | M | 631-002R | deska tepelně izolační minerální vkládaná do roštů λ=0,037 tl 160mm | m2 | 12.797 |  | 0 | vlastní |  |  | základní | 0 | 0 | 0.008 | 0.10238 | 0 | 0 | 32 | M | 2 |  |  |  | ROZPOCET | 0 | 0 | 0 | 0 | 0 | 1 | 0 | 16 | -595081597
|  | VV |  | 7,11*1,79991 'Přepočtené koeficientem množství |  | 12.797 | [13 empty] | VV | 2 | 2 | False | 1 | ROZPOCET
|  | D | 762 | Konstrukce tesařské |  |  |  | 0 | [5 empty] | 28580.2006 |  | 2.7183 |  | 1.638 | 2 | D | 1 |  |  |  | ROZPOCET | [6 empty] | 0
| 96 | R | 762A1002 | Krov vázaná konstrukce krovu střechy sedlové přímé | m2 | 82.989 |  | 0 | ÚRS RYRO 2025 01 |  |  | základní | 300.1 | 24904.9989 | 0 | 0 | 0 | 0 | 16 | K | 2 |  |  |  | ROZPOCET | 0 | 0 | 0 | 0 | 0 | 1 | 0 | 16 | -641792142
|  | Online PSC |  | https://podminky.urs.cz/item/CS_URS_2025_01/762A1002 | [15 empty] | Online PSC | 2
|  | VV |  | dle TZ a PD | [15 empty] | VV | 2 | 1 | True | 0 | ROZPOCET
|  | VV |  | vč. ocelových svorníků | [15 empty] | VV | 2 | 1 | True | 0 | ROZPOCET
|  | VV |  | "pohledová plocha" 8,460*10,650 |  | 90.099 | [13 empty] | VV | 2 | 2 | True | 0 | ROZPOCET
|  | VV |  | "vikýř - pohledová plocha" -2,370*3,000 |  | -7.11 | [13 empty] | VV | 2 | 2 | True | 0 | ROZPOCET
|  | VV |  | Součet |  | 82.989 | [13 empty] | VV | 2 | 4 | True | 1 | ROZPOCET
| 97 | R | 762A1101 | Krov prostorová vázaná konstrukce (vikýř) z hraněného řeziva | m2 | 7.11 |  | 0 | ÚRS RYRO 2025 01 |  |  | základní | 506.29 | 3599.7219 | 0 | 0 | 0 | 0 | 16 | K | 2 |  |  |  | ROZPOCET | 0 | 0 | 0 | 0 | 0 | 1 | 0 | 16 | 1577640487
|  | Online PSC |  | https://podminky.urs.cz/item/CS_URS_2025_01/762A1101 | [15 empty] | Online PSC | 2
|  | VV |  | "vikýř - pohledová plocha" 2,370*3,000 |  | 7.11 | [13 empty] | VV | 2 | 2 | True | 1 | ROZPOCET
| 98 | K | 732-002R | D+M impregnace nového krovu | kpl | 2.899 |  | 0 | vlastní |  |  | základní | 0 | 0 | 0 | 0 | 0 | 0 | 16 | K | 2 |  |  |  | ROZPOCET | 0 | 0 | 0 | 0 | 0 | 1 | 0 | 16 | 1525072837
|  | VV |  | 2,571+0,328 |  | 2.899 | [13 empty] | VV | 2 | 2 | True | 1 | ROZPOCET
| 99 | K | 762341811 | Demontáž bednění a laťování bednění střech rovných, obloukových, sklonu do 60° se všemi nadstřešními konstrukcemi z prken hrubých, hoblovaných tl. do 32 mm | m2 | 109.2 |  | 0 | CS ÚRS 2025 01 |  |  | základní | 0.09 | 9.828 | 0 | 0 | 0.015 | 1.638 | 16 | K | 2 |  |  |  | ROZPOCET | 0 | 0 | 0 | 0 | 0 | 1 | 0 | 16 | 1595161880
|  | Online PSC |  | https://podminky.urs.cz/item/CS_URS_2025_01/762341811 | [15 empty] | Online PSC | 2
| 100 | K | 762342211 | Montáž laťování střech jednoduchých sklonu do 60° při osové vzdálenosti latí do 150 mm | m2 | 114.574 |  | 0 | CS ÚRS 2025 01 |  |  | základní | 0.22 | 25.2063 | 0 | 0 | 0 | 0 | 16 | K | 2 |  |  |  | ROZPOCET | 0 | 0 | 0 | 0 | 0 | 1 | 0 | 16 | -718151596
|  | Online PSC |  | https://podminky.urs.cz/item/CS_URS_2025_01/762342211 | [15 empty] | Online PSC | 2
|  | VV |  | dle TZ a PD | [15 empty] | VV | 2 | 1 | True | 0 | ROZPOCET
|  | VV |  | skladba R04 | [15 empty] | VV | 2 | 1 | True | 0 | ROZPOCET
|  | VV |  | 8,500*6,900*2 |  | 117.3 | [13 empty] | VV | 2 | 2 | True | 0 | ROZPOCET
|  | VV |  | "střešní okna" -0,770*1,180*3 |  | -2.726 | [13 empty] | VV | 2 | 2 | True | 0 | ROZPOCET
|  | VV |  | Součet |  | 114.574 | [13 empty] | VV | 2 | 4 | True | 1 | ROZPOCET
| 101 | M | 60514114 | řezivo jehličnaté lať impregnovaná dl 4 m | m3 | 2.571 |  | 0 | CS ÚRS 2025 01 |  |  | základní | 0 | 0 | 0.55 | 1.4141 | 0 | 0 | 32 | M | 2 |  |  |  | ROZPOCET | 0 | 0 | 0 | 0 | 0 | 1 | 0 | 16 | 955552493
|  | VV |  | "délka 8,5 bm/m2" 114,574*8,5 |  | 973.879 | [13 empty] | VV | 2 | 2 | True | 0 | ROZPOCET
|  | VV |  | 973,879*0,060*0,040 |  | 2.337 | [13 empty] | VV | 2 | 2 | True | 1 | ROZPOCET
|  | VV |  | 2,337*1,1 'Přepočtené koeficientem množství |  | 2.571 | [13 empty] | VV | 2 | 2 | False | 1 | ROZPOCET
| 102 | K | 762342523 | Montáž laťování montáž kontralatí přes tepelnou izolaci tloušťky přes 140 mm do 200 mm | m | 124.2 |  | 0 | CS ÚRS 2025 01 |  |  | základní | 0.125 | 15.525 | 0.00018 | 0.022356 | 0 | 0 | 16 | K | 2 |  |  |  | ROZPOCET | 0 | 0 | 0 | 0 | 0 | 1 | 0 | 16 | -1279201078
|  | Online PSC |  | https://podminky.urs.cz/item/CS_URS_2025_01/762342523 | [15 empty] | Online PSC | 2
|  | VV |  | dle TZ a PD | [15 empty] | VV | 2 | 1 | True | 0 | ROZPOCET
|  | VV |  | skladba R04 | [15 empty] | VV | 2 | 1 | True | 0 | ROZPOCET
|  | VV |  | 6,900*18 |  | 124.2 | [13 empty] | VV | 2 | 2 | True | 1 | ROZPOCET
| 103 | M | 60514114 | řezivo jehličnaté lať impregnovaná dl 4 m | m3 | 0.328 |  | 0 | CS ÚRS 2025 01 |  |  | základní | 0 | 0 | 0.55 | 0.1804 | 0 | 0 | 32 | M | 2 |  |  |  | ROZPOCET | 0 | 0 | 0 | 0 | 0 | 1 | 0 | 16 | 370357333
|  | VV |  | 124,200*0,040*0,060 |  | 0.298 | [13 empty] | VV | 2 | 2 | True | 1 | ROZPOCET
|  | VV |  | 0,298*1,1 'Přepočtené koeficientem množství |  | 0.328 | [13 empty] | VV | 2 | 2 | False | 1 | ROZPOCET
| 104 | K | 762395000 | Spojovací prostředky krovů, bednění a laťování, nadstřešních konstrukcí svorníky, prkna, hřebíky, pásová ocel, vruty | m3 | 2.899 |  | 0 | CS ÚRS 2025 01 |  |  | základní | 0 | 0 | 0.02284 | 0.066213 | 0 | 0 | 16 | K | 2 |  |  |  | ROZPOCET | 0 | 0 | 0 | 0 | 0 | 1 | 0 | 16 | -1195606293
|  | Online PSC |  | https://podminky.urs.cz/item/CS_URS_2025_01/762395000 | [15 empty] | Online PSC | 2
|  | VV |  | 2,571+0,328 |  | 2.899 | [13 empty] | VV | 2 | 2 | True | 1 | ROZPOCET
| 105 | K | 762511296 | Podlahové konstrukce podkladové z dřevoštěpkových desek OSB dvouvrstvých šroubovaných na pero a drážku 2x18 mm | m2 | 45.31 |  | 0 | CS ÚRS 2025 01 |  |  | základní | 0.55 | 24.9205 | 0.02265 | 1.0263 | 0 | 0 | 16 | K | 2 |  |  |  | ROZPOCET | 0 | 0 | 0 | 0 | 0 | 1 | 0 | 16 | 385554446
|  | Online PSC |  | https://podminky.urs.cz/item/CS_URS_2025_01/762511296 | [15 empty] | Online PSC | 2
|  | VV |  | dle TZ a PD | [15 empty] | VV | 2 | 1 | True | 0 | ROZPOCET
|  | VV |  | skladba P20, 2.NP, m.č. 201, 202, 204, 205, 208 | [15 empty] | VV | 2 | 1 | True | 0 | ROZPOCET
|  | VV |  | 16,28+5,94+7,74+7,68+7,67 |  | 45.31 | [13 empty] | VV | 2 | 2 | True | 1 | ROZPOCET
| 106 | K | 762595001 | Spojovací prostředky podlah a podkladových konstrukcí hřebíky, vruty | m2 | 50.31 |  | 0 | CS ÚRS 2025 01 |  |  | základní | 0 | 0 | 0.00018 | 0.0090558 | 0 | 0 | 16 | K | 2 |  |  |  | ROZPOCET | 0 | 0 | 0 | 0 | 0 | 1 | 0 | 16 | -948631748
|  | Online PSC |  | https://podminky.urs.cz/item/CS_URS_2025_01/762595001 | [15 empty] | Online PSC | 2
|  | D | 763 | Konstrukce suché výstavby |  |  |  | 0 | [5 empty] | 480.3872 |  | 11.0209 |  | 0 | 2 | D | 1 |  |  |  | ROZPOCET | [6 empty] | 0
| 107 | K | 763111417 | Příčka ze sádrokartonových desek s nosnou konstrukcí z jednoduchých ocelových profilů UW, CW dvojitě opláštěná deskami standardními A tl. 2 x 12,5 mm s izolací, EI 60, příčka tl. 150 mm, profil 100, Rw do 56 dB | m2 | 72.28 |  | 0 | CS ÚRS 2025 01 |  |  | základní | 1.296 | 93.6749 | 0.04571 | 3.3039 | 0 | 0 | 16 | K | 2 |  |  |  | ROZPOCET | 0 | 0 | 0 | 0 | 0 | 1 | 0 | 16 | -487252289
|  | Online PSC |  | https://podminky.urs.cz/item/CS_URS_2025_01/763111417 | [15 empty] | Online PSC | 2
|  | VV |  | dle TZ a PD | [15 empty] | VV | 2 | 1 | True | 0 | ROZPOCET
|  | VV |  | 2.NP | [15 empty] | VV | 2 | 1 | True | 0 | ROZPOCET
|  | VV |  | S 73, Vnitřní mezipokojová příčka, 2NP C | [15 empty] | VV | 2 | 1 | True | 0 | ROZPOCET
|  | VV |  | (7,990*2+3,870+1,700+0,600)*3,700 |  | 81.955 | [13 empty] | VV | 2 | 2 | True | 0 | ROZPOCET
|  | VV |  | -0,900*2,150*5 |  | -9.675 | [13 empty] | VV | 2 | 2 | True | 0 | ROZPOCET
|  | VV |  | Součet |  | 72.28 | [13 empty] | VV | 2 | 4 | True | 1 | ROZPOCET
| 108 | K | 763111741 | Příčka ze sádrokartonových desek ostatní konstrukce a práce na příčkách ze sádrokartonových desek montáž parotěsné zábrany | m2 | 11.392 |  | 0 | CS ÚRS 2025 01 |  |  | základní | 0.072 | 0.82022 | 0 | 0 | 0 | 0 | 16 | K | 2 |  |  |  | ROZPOCET | 0 | 0 | 0 | 0 | 0 | 1 | 0 | 16 | -1452488982
|  | Online PSC |  | https://podminky.urs.cz/item/CS_URS_2025_01/763111741 | [15 empty] | Online PSC | 2
|  | VV |  | dle TZ a PD | [15 empty] | VV | 2 | 1 | True | 0 | ROZPOCET
|  | VV |  | 2.NP | [15 empty] | VV | 2 | 1 | True | 0 | ROZPOCET
|  | VV |  | S 74, Zateplená předstěna, podkroví C | [15 empty] | VV | 2 | 1 | True | 0 | ROZPOCET
|  | VV |  | (7,990+3,900+1,250+0,800+0,300)*0,800 |  | 11.392 | [13 empty] | VV | 2 | 2 | True | 1 | ROZPOCET
| 109 | M | 28329274 | fólie PE vyztužená pro parotěsnou vrstvu (reakce na oheň - třída E) 110g/m2 | m2 | 12.799 |  | 0 | CS ÚRS 2025 01 |  |  | základní | 0 | 0 | 0.00011 | 0.0014079 | 0 | 0 | 32 | M | 2 |  |  |  | ROZPOCET | 0 | 0 | 0 | 0 | 0 | 1 | 0 | 16 | 1245115077
|  | VV |  | 11,392*1,1235 'Přepočtené koeficientem množství |  | 12.799 | [13 empty] | VV | 2 | 2 | False | 1 | ROZPOCET
| 110 | K | 763-S59 | S 59, Vnitřní příčka "C", pro sloupky 140/140 | m2 | 23.43 |  | 0 | vlastní |  |  | základní | 1.296 | 30.3653 | 0.04571 | 1.071 | 0 | 0 | 16 | K | 2 |  |  |  | ROZPOCET | 0 | 0 | 0 | 0 | 0 | 1 | 0 | 16 | 127795570
|  | VV |  | dle TZ a PD | [15 empty] | VV | 2 | 1 | True | 0 | ROZPOCET
|  | VV |  | kompletní provedení vč. nosné konstrukce ve skladbě: | [15 empty] | VV | 2 | 1 | True | 0 | ROZPOCET
|  | VV |  | - Sádrokartonová deska typ A tl. 13 mm | [15 empty] | VV | 2 | 1 | True | 0 | ROZPOCET
|  | VV |  | - Sádrokartonová deska typ A tl. 13 mm | [15 empty] | VV | 2 | 1 | True | 0 | ROZPOCET
|  | VV |  | - Kovová kce z profiů UW/CW vyplněna akustickou izolací z kamenné vlny tl. 140 mm | [15 empty] | VV | 2 | 1 | True | 0 | ROZPOCET
|  | VV |  | - Sádrokartonová deska typ A tl. 13 mm | [15 empty] | VV | 2 | 1 | True | 0 | ROZPOCET
|  | VV |  | - Sádrokartonová deska typ A tl. 13 mm | [15 empty] | VV | 2 | 1 | True | 0 | ROZPOCET
|  | VV |  | 2.NP | [15 empty] | VV | 2 | 1 | True | 0 | ROZPOCET
|  | VV |  | S 59, Vnitřní příčka "C", pro sloupky 140/140 | [15 empty] | VV | 2 | 1 | True | 0 | ROZPOCET
|  | VV |  | 3,900*3,700+9,000 |  | 23.43 | [13 empty] | VV | 2 | 2 | True | 1 | ROZPOCET
| 111 | K | 763-S60 | S 60, Vnitřní dělicí příčka "C", koupelna-pokoj | m2 | 25.36 |  | 0 | vlastní |  |  | základní | 1.296 | 32.8666 | 0.04571 | 1.1592 | 0 | 0 | 16 | K | 2 |  |  |  | ROZPOCET | 0 | 0 | 0 | 0 | 0 | 1 | 0 | 16 | 1850160258
|  | VV |  | dle TZ a PD | [15 empty] | VV | 2 | 1 | True | 0 | ROZPOCET
|  | VV |  | kompletní provedení vč. nosné konstrukce ve skladbě: | [15 empty] | VV | 2 | 1 | True | 0 | ROZPOCET
|  | VV |  | - Sádrokartonová deska typ A tl. 13 mm | [15 empty] | VV | 2 | 1 | True | 0 | ROZPOCET
|  | VV |  | - Sádrokartonová deska typ A tl. 13 mm | [15 empty] | VV | 2 | 1 | True | 0 | ROZPOCET
|  | VV |  | - Kovová kce z profiů UW/CW vyplněna akustickou izolací z kamenné vlny tl. 75 mm | [15 empty] | VV | 2 | 1 | True | 0 | ROZPOCET
|  | VV |  | - Sádrokartonová deska typ H2 (impregnovaná pro vlhké prostředí) tl. 13 mm | [15 empty] | VV | 2 | 1 | True | 0 | ROZPOCET
|  | VV |  | 2.NP | [15 empty] | VV | 2 | 1 | True | 0 | ROZPOCET
|  | VV |  | S 60, Vnitřní dělicí příčka "C", koupelna-pokoj | [15 empty] | VV | 2 | 1 | True | 0 | ROZPOCET
|  | VV |  | 9,000*3-0,800*2,050 |  | 25.36 | [13 empty] | VV | 2 | 2 | True | 1 | ROZPOCET
|  | VV |  | keram. obklad a HI v samostatné položce | [15 empty] | VV | 2 | 1 | True | 0 | ROZPOCET
| 112 | K | 763-S05 | S 05, Vnější zateplená stěna, vikýř C | m2 | 21.502 |  | 0 | vlastní |  |  | základní | 1.296 | 27.8666 | 0.04571 | 0.98286 | 0 | 0 | 16 | K | 2 |  |  |  | ROZPOCET | 0 | 0 | 0 | 0 | 0 | 1 | 0 | 16 | 1582231586
|  | VV |  | dle TZ a PD | [15 empty] | VV | 2 | 1 | True | 0 | ROZPOCET
|  | VV |  | kompletní provedení vč. nosné konstrukce ve skladbě: | [15 empty] | VV | 2 | 1 | True | 0 | ROZPOCET
|  | VV |  | - Titanzinek, krytí na úhlovou stojatou drážku | [15 empty] | VV | 2 | 1 | True | 0 | ROZPOCET
|  | VV |  | - Mikroventilační rohož | [15 empty] | VV | 2 | 1 | True | 0 | ROZPOCET
|  | VV |  | - Plné prkenné bednění, tl. 25 mm | [15 empty] | VV | 2 | 1 | True | 0 | ROZPOCET
|  | VV |  | - Dřevěné latě 50/30 | [15 empty] | VV | 2 | 1 | True | 0 | ROZPOCET
|  | VV |  | - Větrotěsná pojistná hydroizolační fólie pro odvětrávané fasády, tl. 1 mm | [15 empty] | VV | 2 | 1 | True | 0 | ROZPOCET
|  | VV |  | - Fasádní tepelná izolace ze skelné vaty ?=0,035 W/mK, tl. 80 mm | [15 empty] | VV | 2 | 1 | True | 0 | ROZPOCET
|  | VV |  | - Dřevěný rošt vyplněný tepelnou izolací z minerální vlny, tl. 140 mm | [15 empty] | VV | 2 | 1 | True | 0 | ROZPOCET
|  | VV |  | - Sádrokartonová deska typ A (stavební), tl. 13 mm | [15 empty] | VV | 2 | 1 | True | 0 | ROZPOCET
|  | VV |  | - Sádrokartonová deska typ A (stavební), tl. 13 mm | [15 empty] | VV | 2 | 1 | True | 0 | ROZPOCET
|  | VV |  | 2.NP | [15 empty] | VV | 2 | 1 | True | 0 | ROZPOCET
|  | VV |  | S 05, Vnější zateplená stěna, vikýř C | [15 empty] | VV | 2 | 1 | True | 0 | ROZPOCET
|  | VV |  | (2,500*2+2,310)*3,200-0,900*2,100 |  | 21.502 | [13 empty] | VV | 2 | 2 | True | 1 | ROZPOCET
| 113 | K | 763121413 | Stěna předsazená ze sádrokartonových desek s nosnou konstrukcí z ocelových profilů CW, UW jednoduše opláštěná deskou standardní A tl. 12,5 mm bez izolace, EI 15, stěna tl. 87,5 mm, profil 75 | m2 | 9.823 |  | 0 | CS ÚRS 2025 01 |  |  | základní | 0.699 | 6.8663 | 0.01257 | 0.12348 | 0 | 0 | 16 | K | 2 |  |  |  | ROZPOCET | 0 | 0 | 0 | 0 | 0 | 1 | 0 | 16 | -706412813
|  | Online PSC |  | https://podminky.urs.cz/item/CS_URS_2025_01/763121413 | [15 empty] | Online PSC | 2
|  | VV |  | dle TZ a PD | [15 empty] | VV | 2 | 1 | True | 0 | ROZPOCET
|  | VV |  | 2.NP | [15 empty] | VV | 2 | 1 | True | 0 | ROZPOCET
|  | VV |  | S 58, Vnitřní SDK předstěna, C 2NP | [15 empty] | VV | 2 | 1 | True | 0 | ROZPOCET
|  | VV |  | (2,560*3+1,250)*1,100 |  | 9.823 | [13 empty] | VV | 2 | 2 | True | 1 | ROZPOCET
|  | VV |  | 2x SDK deska = DF deska 12,5 mm v samostatné položce | [15 empty] | VV | 2 | 1 | True | 0 | ROZPOCET
| 114 | K | 763121424 | Stěna předsazená ze sádrokartonových desek s nosnou konstrukcí z ocelových profilů CW, UW jednoduše opláštěná deskou impregnovanou H2 tl. 12,5 mm bez izolace, EI 15, stěna tl. 87,5 mm, profil 75 | m2 | 5.856 |  | 0 | CS ÚRS 2025 01 |  |  | základní | 0.699 | 4.0933 | 0.01288 | 0.075425 | 0 | 0 | 16 | K | 2 |  |  |  | ROZPOCET | 0 | 0 | 0 | 0 | 0 | 1 | 0 | 16 | -1412625881
|  | Online PSC |  | https://podminky.urs.cz/item/CS_URS_2025_01/763121424 | [15 empty] | Online PSC | 2
|  | VV |  | dle TZ a PD | [15 empty] | VV | 2 | 1 | True | 0 | ROZPOCET
|  | VV |  | 2.NP | [15 empty] | VV | 2 | 1 | True | 0 | ROZPOCET
|  | VV |  | S 57, Vnitřní SDK předstěna s ker. obkladem, koupelny C | [15 empty] | VV | 2 | 1 | True | 0 | ROZPOCET
|  | VV |  | 1,220*3*1,600 |  | 5.856 | [13 empty] | VV | 2 | 2 | True | 1 | ROZPOCET
|  | VV |  | keram. obklad a HI v samostatné položce | [15 empty] | VV | 2 | 1 | True | 0 | ROZPOCET
| 115 | K | 763121621 | Stěna předsazená ze sádrokartonových desek montáž desek na nosnou konstrukci, tl. 12,5 mm | m2 | 9.823 |  | 0 | CS ÚRS 2025 01 |  |  | základní | 0.1 | 0.9823 | 0.00042 | 0.0041257 | 0 | 0 | 16 | K | 2 |  |  |  | ROZPOCET | 0 | 0 | 0 | 0 | 0 | 1 | 0 | 16 | 352339280
|  | Online PSC |  | https://podminky.urs.cz/item/CS_URS_2025_01/763121621 | [15 empty] | Online PSC | 2
|  | VV |  | dle TZ a PD | [15 empty] | VV | 2 | 1 | True | 0 | ROZPOCET
|  | VV |  | 2.NP | [15 empty] | VV | 2 | 1 | True | 0 | ROZPOCET
|  | VV |  | S 58, Vnitřní SDK předstěna, C 2NP | [15 empty] | VV | 2 | 1 | True | 0 | ROZPOCET
|  | VV |  | (2,560*3+1,250)*1,100 |  | 9.823 | [13 empty] | VV | 2 | 2 | True | 1 | ROZPOCET
|  | VV |  | 2x SDK deska = DF deska 12,5 mm | [15 empty] | VV | 2 | 1 | True | 0 | ROZPOCET
| 116 | M | 59030027 | deska SDK protipožární DF tl 12,5mm | m2 | 10.314 |  | 0 | CS ÚRS 2025 01 |  |  | základní | 0 | 0 | 0.0105 | 0.1083 | 0 | 0 | 32 | M | 2 |  |  |  | ROZPOCET | 0 | 0 | 0 | 0 | 0 | 1 | 0 | 16 | 812443317
|  | VV |  | 9,823*1,05 'Přepočtené koeficientem množství |  | 10.314 | [13 empty] | VV | 2 | 2 | False | 1 | ROZPOCET
| 117 | K | 763-S74 | S 74, Zateplená předstěna, podkroví C | m2 | 11.392 |  | 0 | vlastní |  |  | základní | 1.296 | 14.764 | 0.04571 | 0.52073 | 0 | 0 | 16 | K | 2 |  |  |  | ROZPOCET | 0 | 0 | 0 | 0 | 0 | 1 | 0 | 16 | 316786193
|  | VV |  | dle TZ a PD | [15 empty] | VV | 2 | 1 | True | 0 | ROZPOCET
|  | VV |  | kompletní provedení vč. nosné konstrukce ve skladbě: | [15 empty] | VV | 2 | 1 | True | 0 | ROZPOCET
|  | VV |  | - Sádrokartonová deska typ A tl. 13 mm | [15 empty] | VV | 2 | 1 | True | 0 | ROZPOCET
|  | VV |  | - Kovová kce z profilů UW/CW vyplněna akustickou izolací z kamenné vlny tl. 140 mm | [15 empty] | VV | 2 | 1 | True | 0 | ROZPOCET
|  | VV |  | 2.NP | [15 empty] | VV | 2 | 1 | True | 0 | ROZPOCET
|  | VV |  | S 74, Zateplená předstěna, podkroví C | [15 empty] | VV | 2 | 1 | True | 0 | ROZPOCET
|  | VV |  | (7,990+3,900+1,250+0,800+0,300)*0,800 |  | 11.392 | [13 empty] | VV | 2 | 2 | True | 1 | ROZPOCET
|  | VV |  | parotěsná zábrana v samostatné položce | [15 empty] | VV | 2 | 1 | True | 0 | ROZPOCET
| 118 | K | 763131421 | Podhled ze sádrokartonových desek dvouvrstvá zavěšená spodní konstrukce z ocelových profilů CD, UD dvojitě opláštěná deskami standardními A, tl. 2 x 12,5 mm, bez izolace | m2 | 24.529 |  | 0 | CS ÚRS 2025 01 |  |  | základní | 1.148 | 28.1593 | 0.02188 | 0.53669 | 0 | 0 | 16 | K | 2 |  |  |  | ROZPOCET | 0 | 0 | 0 | 0 | 0 | 1 | 0 | 16 | 1190815787
|  | Online PSC |  | https://podminky.urs.cz/item/CS_URS_2025_01/763131421 | [15 empty] | Online PSC | 2
|  | VV |  | dle TZ a PD | [15 empty] | VV | 2 | 1 | True | 0 | ROZPOCET
|  | VV |  | podhled C04 | [15 empty] | VV | 2 | 1 | True | 0 | ROZPOCET
|  | VV |  | "2.NP, m.č. 201. část 202, 204, 205, 208" 16,28+(2,025+2,560*3)*0,850 |  | 24.529 | [13 empty] | VV | 2 | 2 | True | 1 | ROZPOCET
| 119 | K | 763131461 | Podhled ze sádrokartonových desek dvouvrstvá zavěšená spodní konstrukce z ocelových profilů CD, UD dvojitě opláštěná deskami impregnovanou H2, tl. 2 x 12,5 mm, bez izolace | m2 | 4.392 |  | 0 | CS ÚRS 2025 01 |  |  | základní | 1.148 | 5.042 | 0.02261 | 0.099303 | 0 | 0 | 16 | K | 2 |  |  |  | ROZPOCET | 0 | 0 | 0 | 0 | 0 | 1 | 0 | 16 | -1579712062
|  | Online PSC |  | https://podminky.urs.cz/item/CS_URS_2025_01/763131461 | [15 empty] | Online PSC | 2
|  | VV |  | dle TZ a PD | [15 empty] | VV | 2 | 1 | True | 0 | ROZPOCET
|  | VV |  | podhled C05 | [15 empty] | VV | 2 | 1 | True | 0 | ROZPOCET
|  | VV |  | "2.NP, m.č. část 203, 206, 207" 1,220*3*1,200 |  | 4.392 | [13 empty] | VV | 2 | 2 | True | 1 | ROZPOCET
| 120 | K | 763131765 | Podhled ze sádrokartonových desek Příplatek k cenám za výšku zavěšení přes 0,5 do 1,0 m | m2 | 8.249 |  | 0 | CS ÚRS 2025 01 |  |  | základní | 0.08 | 0.65992 | 0.0001 | 0.0008249 | 0 | 0 | 16 | K | 2 |  |  |  | ROZPOCET | 0 | 0 | 0 | 0 | 0 | 1 | 0 | 16 | -625898373
|  | Online PSC |  | https://podminky.urs.cz/item/CS_URS_2025_01/763131765 | [15 empty] | Online PSC | 2
|  | VV |  | dle TZ a PD | [15 empty] | VV | 2 | 1 | True | 0 | ROZPOCET
|  | VV |  | podhled C04 | [15 empty] | VV | 2 | 1 | True | 0 | ROZPOCET
|  | VV |  | "2.NP, m.č. část 202, 204, 205, 208" (2,025+2,560*3)*0,850 |  | 8.249 | [13 empty] | VV | 2 | 2 | True | 1 | ROZPOCET
| 121 | K | 763131766 | Podhled ze sádrokartonových desek Příplatek k cenám za výšku zavěšení přes 1,0 do 1,5 m | m2 | 20.672 |  | 0 | CS ÚRS 2025 01 |  |  | základní | 0.15 | 3.1008 | 0.00015 | 0.0031008 | 0 | 0 | 16 | K | 2 |  |  |  | ROZPOCET | 0 | 0 | 0 | 0 | 0 | 1 | 0 | 16 | -875886537
|  | Online PSC |  | https://podminky.urs.cz/item/CS_URS_2025_01/763131766 | [15 empty] | Online PSC | 2
|  | VV |  | dle TZ a PD | [15 empty] | VV | 2 | 1 | True | 0 | ROZPOCET
|  | VV |  | podhled C04 | [15 empty] | VV | 2 | 1 | True | 0 | ROZPOCET
|  | VV |  | "2.NP, m.č. 201" 16,28 |  | 16.28 | [13 empty] | VV | 2 | 2 | True | 0 | ROZPOCET
|  | VV |  | podhled C05 | [15 empty] | VV | 2 | 1 | True | 0 | ROZPOCET
|  | VV |  | "2.NP, m.č. část 203, 206, 207" 1,220*3*1,200 |  | 4.392 | [13 empty] | VV | 2 | 2 | True | 0 | ROZPOCET
|  | VV |  | Součet |  | 20.672 | [13 empty] | VV | 2 | 4 | True | 1 | ROZPOCET
| 122 | K | 763131751 | Podhled ze sádrokartonových desek ostatní práce a konstrukce na podhledech ze sádrokartonových desek montáž parotěsné zábrany | m2 | 114.574 |  | 0 | CS ÚRS 2025 01 |  |  | základní | 0.099 | 11.3428 | 0 | 0 | 0 | 0 | 16 | K | 2 |  |  |  | ROZPOCET | 0 | 0 | 0 | 0 | 0 | 1 | 0 | 16 | -144128510
|  | Online PSC |  | https://podminky.urs.cz/item/CS_URS_2025_01/763131751 | [15 empty] | Online PSC | 2
|  | VV |  | dle TZ a PD | [15 empty] | VV | 2 | 1 | True | 0 | ROZPOCET
|  | VV |  | skladba R04 | [15 empty] | VV | 2 | 1 | True | 0 | ROZPOCET
|  | VV |  | 8,500*6,900*2 |  | 117.3 | [13 empty] | VV | 2 | 2 | True | 0 | ROZPOCET
|  | VV |  | "střešní okna" -0,770*1,180*3 |  | -2.726 | [13 empty] | VV | 2 | 2 | True | 0 | ROZPOCET
|  | VV |  | Součet |  | 114.574 | [13 empty] | VV | 2 | 4 | True | 1 | ROZPOCET
| 123 | M | 28329274 | fólie PE vyztužená pro parotěsnou vrstvu (reakce na oheň - třída E) 110g/m2 | m2 | 128.724 |  | 0 | CS ÚRS 2025 01 |  |  | základní | 0 | 0 | 0.00011 | 0.01416 | 0 | 0 | 32 | M | 2 |  |  |  | ROZPOCET | 0 | 0 | 0 | 0 | 0 | 1 | 0 | 16 | -147220128
|  | VV |  | 114,574*1,1235 'Přepočtené koeficientem množství |  | 128.724 | [13 empty] | VV | 2 | 2 | False | 1 | ROZPOCET
| 124 | K | 763161763 | Podkroví ze sádrokartonových desek dvouvrstvá spodní konstrukce z ocelových profilů CD, UD na krokvových závěsech dvojitě opláštěná deskami protipožárními DF, tl. 2 x 12,5 mm, bez TI | m2 | 114.574 |  | 0 | CS ÚRS 2025 01 |  |  | základní | 1.714 | 196.3798 | 0.02451 | 2.8082 | 0 | 0 | 16 | K | 2 |  |  |  | ROZPOCET | 0 | 0 | 0 | 0 | 0 | 1 | 0 | 16 | -1489688372
|  | Online PSC |  | https://podminky.urs.cz/item/CS_URS_2025_01/763161763 | [15 empty] | Online PSC | 2
|  | VV |  | dle TZ a PD | [15 empty] | VV | 2 | 1 | True | 0 | ROZPOCET
|  | VV |  | skladba R04 | [15 empty] | VV | 2 | 1 | True | 0 | ROZPOCET
|  | VV |  | 8,500*6,900*2 |  | 117.3 | [13 empty] | VV | 2 | 2 | True | 0 | ROZPOCET
|  | VV |  | "střešní okna" -0,770*1,180*3 |  | -2.726 | [13 empty] | VV | 2 | 2 | True | 0 | ROZPOCET
|  | VV |  | Součet |  | 114.574 | [13 empty] | VV | 2 | 4 | True | 1 | ROZPOCET
| 125 | K | 763182411 | Výplně otvorů konstrukcí ze sádrokartonových desek opláštění obvodu (špalety) střešního okna z desek včetně Al rohu hloubky do 0,5 m | m | 17.82 |  | 0 | CS ÚRS 2025 01 |  |  | základní | 0.85 | 15.147 | 0.00554 | 0.098723 | 0 | 0 | 16 | K | 2 |  |  |  | ROZPOCET | 0 | 0 | 0 | 0 | 0 | 1 | 0 | 16 | -1794491285
|  | Online PSC |  | https://podminky.urs.cz/item/CS_URS_2025_01/763182411 | [15 empty] | Online PSC | 2
|  | VV |  | dle TZ a PD | [15 empty] | VV | 2 | 1 | True | 0 | ROZPOCET
|  | VV |  | "střešní okna" (0,770+2,200)*2*3 |  | 17.82 | [13 empty] | VV | 2 | 2 | True | 1 | ROZPOCET
| 126 | K | 763183111 | Výplně otvorů konstrukcí ze sádrokartonových desek montáž stavebního pouzdra posuvných dveří do sádrokartonové příčky s jednou kapsou pro jedno dveřní křídlo, průchozí šířky do 800 mm | kus | 3 |  | 0 | CS ÚRS 2025 01 |  |  | základní | 2.752 | 8.256 | 0 | 0 | 0 | 0 | 16 | K | 2 |  |  |  | ROZPOCET | 0 | 0 | 0 | 0 | 0 | 1 | 0 | 16 | -992892419
|  | Online PSC |  | https://podminky.urs.cz/item/CS_URS_2025_01/763183111 | [15 empty] | Online PSC | 2
|  | VV |  | dle TZ a PD | [15 empty] | VV | 2 | 1 | True | 0 | ROZPOCET
|  | VV |  | 2.NP, m.č. 203, 206, 207, dveře D145 | [15 empty] | VV | 2 | 1 | True | 0 | ROZPOCET
|  | VV |  | 3 |  | 3 | [13 empty] | VV | 2 | 2 | True | 1 | ROZPOCET
| 127 | M | 55331691 | pouzdro stavební do SDK pro 1 křídlo posuvných dveří š 700mm v do 2100mm | kus | 3 |  | 0 | CS ÚRS 2025 01 |  |  | základní | 0 | 0 | 0.0365 | 0.1095 | 0 | 0 | 32 | M | 2 |  |  |  | ROZPOCET | 0 | 0 | 0 | 0 | 0 | 1 | 0 | 16 | 1322363314
|  | D | 764 | Konstrukce klempířské |  |  |  | 0 | [5 empty] | 10.5295 |  | 0 |  | 0.16994 | 2 | D | 1 |  |  |  | ROZPOCET | [6 empty] | 0
| 128 | K | 764002801 | Demontáž klempířských konstrukcí závětrné lišty do suti | m | 13 |  | 0 | CS ÚRS 2025 01 |  |  | základní | 0.104 | 1.352 | 0 | 0 | 0.0017 | 0.0221 | 16 | K | 2 |  |  |  | ROZPOCET | 0 | 0 | 0 | 0 | 0 | 1 | 0 | 16 | 316731017
|  | Online PSC |  | https://podminky.urs.cz/item/CS_URS_2025_01/764002801 | [15 empty] | Online PSC | 2
|  | VV |  | dle TZ a PD | [15 empty] | VV | 2 | 1 | True | 0 | ROZPOCET
|  | VV |  | 6,500*2 |  | 13 | [13 empty] | VV | 2 | 2 | True | 1 | ROZPOCET
| 129 | K | 764002812 | Demontáž klempířských konstrukcí okapového plechu do suti, v krytině skládané | m | 16.8 |  | 0 | CS ÚRS 2025 01 |  |  | základní | 0.146 | 2.4528 | 0 | 0 | 0.00177 | 0.029736 | 16 | K | 2 |  |  |  | ROZPOCET | 0 | 0 | 0 | 0 | 0 | 1 | 0 | 16 | -1199401032
|  | Online PSC |  | https://podminky.urs.cz/item/CS_URS_2025_01/764002812 | [15 empty] | Online PSC | 2
|  | VV |  | dle TZ a PD | [15 empty] | VV | 2 | 1 | True | 0 | ROZPOCET
|  | VV |  | 8,400*2 |  | 16.8 | [13 empty] | VV | 2 | 2 | True | 1 | ROZPOCET
| 130 | K | 764002821 | Demontáž klempířských konstrukcí střešního výlezu do suti | kus | 2 |  | 0 | CS ÚRS 2025 01 |  |  | základní | 0.207 | 0.414 | 0 | 0 | 0.015 | 0.03 | 16 | K | 2 |  |  |  | ROZPOCET | 0 | 0 | 0 | 0 | 0 | 1 | 0 | 16 | 310093643
|  | Online PSC |  | https://podminky.urs.cz/item/CS_URS_2025_01/764002821 | [15 empty] | Online PSC | 2
| 131 | K | 764002871 | Demontáž klempířských konstrukcí lemování zdí do suti | m | 13 |  | 0 | CS ÚRS 2025 01 |  |  | základní | 0.179 | 2.327 | 0 | 0 | 0.00175 | 0.02275 | 16 | K | 2 |  |  |  | ROZPOCET | 0 | 0 | 0 | 0 | 0 | 1 | 0 | 16 | -524694470
|  | Online PSC |  | https://podminky.urs.cz/item/CS_URS_2025_01/764002871 | [15 empty] | Online PSC | 2
| 132 | K | 764004801 | Demontáž klempířských konstrukcí žlabu podokapního do suti | m | 16.8 |  | 0 | CS ÚRS 2025 01 |  |  | základní | 0.189 | 3.1752 | 0 | 0 | 0.0026 | 0.04368 | 16 | K | 2 |  |  |  | ROZPOCET | 0 | 0 | 0 | 0 | 0 | 1 | 0 | 16 | 415581594
|  | Online PSC |  | https://podminky.urs.cz/item/CS_URS_2025_01/764004801 | [15 empty] | Online PSC | 2
|  | VV |  | dle TZ a PD | [15 empty] | VV | 2 | 1 | True | 0 | ROZPOCET
|  | VV |  | 8,400*2 |  | 16.8 | [13 empty] | VV | 2 | 2 | True | 1 | ROZPOCET
| 133 | K | 764004861 | Demontáž klempířských konstrukcí svodu do suti | m | 5.5 |  | 0 | CS ÚRS 2025 01 |  |  | základní | 0.147 | 0.8085 | 0 | 0 | 0.00394 | 0.02167 | 16 | K | 2 |  |  |  | ROZPOCET | 0 | 0 | 0 | 0 | 0 | 1 | 0 | 16 | -1287986343
|  | Online PSC |  | https://podminky.urs.cz/item/CS_URS_2025_01/764004861 | [15 empty] | Online PSC | 2
|  | VV |  | dle TZ a PD | [15 empty] | VV | 2 | 1 | True | 0 | ROZPOCET
|  | VV |  | 1,000+4,500 |  | 5.5 | [13 empty] | VV | 2 | 2 | True | 1 | ROZPOCET
| 134 | K | 764-K125 | D+M Oplechování štítu, materiál titanzinek | m | 27.52 |  | 0 | vlastní |  |  | základní | 0 | 0 | 0 | 0 | 0 | 0 | 16 | K | 2 |  |  |  | ROZPOCET | 0 | 0 | 0 | 0 | 0 | 1 | 0 | 16 | -1475641961
|  | VV |  | dle TZ a PD, Stavební Tabulka klempířských výrobků | [15 empty] | VV | 2 | 1 | True | 0 | ROZPOCET
|  | VV |  | "kompletní provedení dle výpisu - K125" 27,520 |  | 27.52 | [13 empty] | VV | 2 | 2 | True | 1 | ROZPOCET
| 135 | K | 764-K126 | D+M Oplechování okapnice včetně větracího pásu, materiál titanzinek | m | 14.653 |  | 0 | vlastní |  |  | základní | 0 | 0 | 0 | 0 | 0 | 0 | 16 | K | 2 |  |  |  | ROZPOCET | 0 | 0 | 0 | 0 | 0 | 1 | 0 | 16 | 647275382
|  | VV |  | dle TZ a PD, Stavební Tabulka klempířských výrobků | [15 empty] | VV | 2 | 1 | True | 0 | ROZPOCET
|  | VV |  | "kompletní provedení dle výpisu - K126" 14,653 |  | 14.653 | [13 empty] | VV | 2 | 2 | True | 1 | ROZPOCET
| 136 | K | 764-K127 | D+M Okap, materiál titanzinek | m | 14.8 |  | 0 | vlastní |  |  | základní | 0 | 0 | 0 | 0 | 0 | 0 | 16 | K | 2 |  |  |  | ROZPOCET | 0 | 0 | 0 | 0 | 0 | 1 | 0 | 16 | 609985104
|  | VV |  | dle TZ a PD, Stavební Tabulka klempířských výrobků | [15 empty] | VV | 2 | 1 | True | 0 | ROZPOCET
|  | VV |  | "kompletní provedení dle výpisu - K127" 4,800+1,500+8,500 |  | 14.8 | [13 empty] | VV | 2 | 2 | True | 1 | ROZPOCET
| 137 | K | 764-K128 | D+M Svod, materiál titanzinek | m | 11.7 |  | 0 | vlastní |  |  | základní | 0 | 0 | 0 | 0 | 0 | 0 | 16 | K | 2 |  |  |  | ROZPOCET | 0 | 0 | 0 | 0 | 0 | 1 | 0 | 16 | -1301087249
|  | VV |  | dle TZ a PD, Stavební Tabulka klempířských výrobků | [15 empty] | VV | 2 | 1 | True | 0 | ROZPOCET
|  | VV |  | "kompletní provedení dle výpisu - K128" 4,100*2+3,500 |  | 11.7 | [13 empty] | VV | 2 | 2 | True | 1 | ROZPOCET
| 138 | K | 764-001R | D+M kotlíku, materiál titanzinek | kus | 3 |  | 0 | vlastní |  |  | základní | 0 | 0 | 0 | 0 | 0 | 0 | 16 | K | 2 |  |  |  | ROZPOCET | 0 | 0 | 0 | 0 | 0 | 1 | 0 | 16 | -1814636105
|  | VV |  | dle TZ a PD | [15 empty] | VV | 2 | 1 | True | 0 | ROZPOCET
|  | VV |  | 3 |  | 3 | [13 empty] | VV | 2 | 2 | True | 1 | ROZPOCET
| 139 | K | 764-K129 | D+M Oplechování napojení vikýře, materiál titanzinek | m | 8.312 |  | 0 | vlastní |  |  | základní | 0 | 0 | 0 | 0 | 0 | 0 | 16 | K | 2 |  |  |  | ROZPOCET | 0 | 0 | 0 | 0 | 0 | 1 | 0 | 16 | -44780932
|  | VV |  | dle TZ a PD, Stavební Tabulka klempířských výrobků | [15 empty] | VV | 2 | 1 | True | 0 | ROZPOCET
|  | VV |  | "kompletní provedení dle výpisu - K129" 8,312 |  | 8.312 | [13 empty] | VV | 2 | 2 | True | 1 | ROZPOCET
| 140 | K | 764-K130 | D+M Oplechování okapnice vikýře, materiál titanzinek | m | 2.185 |  | 0 | vlastní |  |  | základní | 0 | 0 | 0 | 0 | 0 | 0 | 16 | K | 2 |  |  |  | ROZPOCET | 0 | 0 | 0 | 0 | 0 | 1 | 0 | 16 | -1753298095
|  | VV |  | dle TZ a PD, Stavební Tabulka klempířských výrobků | [15 empty] | VV | 2 | 1 | True | 0 | ROZPOCET
|  | VV |  | "kompletní provedení dle výpisu - K130" 2,185 |  | 2.185 | [13 empty] | VV | 2 | 2 | True | 1 | ROZPOCET
| 141 | K | 764-K131 | D+M Oplechování výdechu VZT, materiál titanzinek | kus | 1 |  | 0 | vlastní |  |  | základní | 0 | 0 | 0 | 0 | 0 | 0 | 16 | K | 2 |  |  |  | ROZPOCET | 0 | 0 | 0 | 0 | 0 | 1 | 0 | 16 | 1233039074
|  | VV |  | dle TZ a PD, Stavební Tabulka klempířských výrobků | [15 empty] | VV | 2 | 1 | True | 0 | ROZPOCET
|  | VV |  | "kompletní provedení dle výpisu - K131, dl. 500 mm" 1 |  | 1 | [13 empty] | VV | 2 | 2 | True | 1 | ROZPOCET
| 142 | K | 764-K132 | D+M Oplechování střešního okna, materiál titanzinek | m | 2.322 |  | 0 | vlastní |  |  | základní | 0 | 0 | 0 | 0 | 0 | 0 | 16 | K | 2 |  |  |  | ROZPOCET | 0 | 0 | 0 | 0 | 0 | 1 | 0 | 16 | -745317787
|  | VV |  | dle TZ a PD, Stavební Tabulka klempířských výrobků | [15 empty] | VV | 2 | 1 | True | 0 | ROZPOCET
|  | VV |  | "kompletní provedení dle výpisu - K132" 2,322 |  | 2.322 | [13 empty] | VV | 2 | 2 | True | 1 | ROZPOCET
| 143 | K | 764-K133 | D+M Oplechování větracího komínku, materiál titanzinek | kus | 3 |  | 0 | vlastní |  |  | základní | 0 | 0 | 0 | 0 | 0 | 0 | 16 | K | 2 |  |  |  | ROZPOCET | 0 | 0 | 0 | 0 | 0 | 1 | 0 | 16 | 1724389082
|  | VV |  | dle TZ a PD, Stavební Tabulka klempířských výrobků | [15 empty] | VV | 2 | 1 | True | 0 | ROZPOCET
|  | VV |  | "kompletní provedení dle výpisu - K133, dl. 399 mm" 3 |  | 3 | [13 empty] | VV | 2 | 2 | True | 1 | ROZPOCET
| 144 | K | 764-K134 | D+M Oplechování parapet, materiál titanzinek | m | 0.75 |  | 0 | vlastní |  |  | základní | 0 | 0 | 0 | 0 | 0 | 0 | 16 | K | 2 |  |  |  | ROZPOCET | 0 | 0 | 0 | 0 | 0 | 1 | 0 | 16 | 2121997527
|  | VV |  | dle TZ a PD, Stavební Tabulka klempířských výrobků | [15 empty] | VV | 2 | 1 | True | 0 | ROZPOCET
|  | VV |  | "kompletní provedení dle výpisu - K134" 0,750 |  | 0.75 | [13 empty] | VV | 2 | 2 | True | 1 | ROZPOCET
| 145 | K | 764-K135 | D+M Oplechování parapet, materiál titanzinek | m | 0.73 |  | 0 | vlastní |  |  | základní | 0 | 0 | 0 | 0 | 0 | 0 | 16 | K | 2 |  |  |  | ROZPOCET | 0 | 0 | 0 | 0 | 0 | 1 | 0 | 16 | 1839060257
|  | VV |  | dle TZ a PD, Stavební Tabulka klempířských výrobků | [15 empty] | VV | 2 | 1 | True | 0 | ROZPOCET
|  | VV |  | "kompletní provedení dle výpisu - K135" 0,730 |  | 0.73 | [13 empty] | VV | 2 | 2 | True | 1 | ROZPOCET
| 146 | K | 764-K136 | D+M Oplechování úžlabí vikýře, materiál titanzinek | m | 2.17 |  | 0 | vlastní |  |  | základní | 0 | 0 | 0 | 0 | 0 | 0 | 16 | K | 2 |  |  |  | ROZPOCET | 0 | 0 | 0 | 0 | 0 | 1 | 0 | 16 | 1164498134
|  | VV |  | dle TZ a PD, Stavební Tabulka klempířských výrobků | [15 empty] | VV | 2 | 1 | True | 0 | ROZPOCET
|  | VV |  | "kompletní provedení dle výpisu - K136" 2,170 |  | 2.17 | [13 empty] | VV | 2 | 2 | True | 1 | ROZPOCET
| 146b | K | 764-002R | D+M Oplechování vikýře, materiál titanzinek | m2 | 7.11 |  | 0 | vlastní |  |  | základní | 1.296 | 9.2146 | 0.04571 | 0.325 | 0 | 0 | 16 | K | 2 |  |  |  | ROZPOCET | 0 | 0 | 0 | 0 | 0 | 1 | 0 | 16 | 1582231586
|  | VV |  | dle TZ a PD | [15 empty] | VV | 2 | 1 | True | 0 | ROZPOCET
|  | VV |  | skladba R11 | [15 empty] | VV | 2 | 1 | True | 0 | ROZPOCET
|  | VV |  | - Titanzinek, krytí na úhlovou stojatou drážku | [15 empty] | VV | 2 | 1 | True | 0 | ROZPOCET
|  | VV |  | - Separační vrstva - smyčková rohož tl. 8mm | [15 empty] | VV | 2 | 1 | True | 0 | ROZPOCET
|  | VV |  | - Plné prkenné bednění, tl. 25 mm | [15 empty] | VV | 2 | 1 | True | 0 | ROZPOCET
|  | VV |  | - záklop OSB P+D tl. 22mm nad krokvemi | [15 empty] | VV | 2 | 1 | True | 0 | ROZPOCET
|  | VV |  | kontralatě v samostatné položce | [15 empty] | VV | 2 | 1 | True | 0 | ROZPOCET
|  | VV |  | tepelná izolace v samostatné položce | [15 empty] | VV | 2 | 1 | True | 0 | ROZPOCET
|  | VV |  | hydroizolace v samostatné položce | [15 empty] | VV | 2 | 1 | True | 0 | ROZPOCET
|  | VV |  | parotěsná zábrana v samostatné položce | [15 empty] | VV | 2 | 1 | True | 0 | ROZPOCET
|  | D | 765 | Krytina skládaná |  |  |  | 0 | [5 empty] | 228.314 |  | 7.2991 |  | 1.9805 | 2 | D | 1 |  |  |  | ROZPOCET | [6 empty] | 0
| 147 | K | 765131803 | Demontáž azbestocementové krytiny skládané sklonu do 30° do suti | m2 | 109.2 |  | 0 | CS ÚRS 2025 01 |  |  | základní | 0.584 | 63.7728 | 0.0002 | 0.02184 | 0.01778 | 1.9416 | 16 | K | 2 |  |  |  | ROZPOCET | 0 | 0 | 0 | 0 | 0 | 1 | 0 | 16 | 2084817800
|  | Online PSC |  | https://podminky.urs.cz/item/CS_URS_2025_01/765131803 | [15 empty] | Online PSC | 2
|  | VV |  | dle TZ a PD | [15 empty] | VV | 2 | 1 | True | 0 | ROZPOCET
|  | VV |  | 8,400*6,500*2 |  | 109.2 | [13 empty] | VV | 2 | 2 | True | 1 | ROZPOCET
| 148 | K | 765131823 | Demontáž azbestocementové krytiny skládané sklonu do 30° hřebene nebo nároží z hřebenáčů do suti | m | 8.4 |  | 0 | CS ÚRS 2025 01 |  |  | základní | 0.204 | 1.7136 | 3e-05 | 0.000252 | 0.00463 | 0.038892 | 16 | K | 2 |  |  |  | ROZPOCET | 0 | 0 | 0 | 0 | 0 | 1 | 0 | 16 | -840106991
|  | Online PSC |  | https://podminky.urs.cz/item/CS_URS_2025_01/765131823 | [15 empty] | Online PSC | 2
|  | VV |  | dle TZ a PD | [15 empty] | VV | 2 | 1 | True | 0 | ROZPOCET
|  | VV |  | 8,400 |  | 8.4 | [13 empty] | VV | 2 | 2 | True | 1 | ROZPOCET
| 149 | K | 765131843 | Demontáž azbestocementové krytiny skládané Příplatek k cenám za sklon přes 30° demontáže krytiny | m2 | 109.2 |  | 0 | CS ÚRS 2025 01 |  |  | základní | 0.13 | 14.196 | 0 | 0 | 0 | 0 | 16 | K | 2 |  |  |  | ROZPOCET | 0 | 0 | 0 | 0 | 0 | 1 | 0 | 16 | 1596169774
|  | Online PSC |  | https://podminky.urs.cz/item/CS_URS_2025_01/765131843 | [15 empty] | Online PSC | 2
| 150 | K | 765131853 | Demontáž azbestocementové krytiny skládané Příplatek k cenám za sklon přes 30° demontáže hřebene nebo nároží | m | 8.4 |  | 0 | CS ÚRS 2025 01 |  |  | základní | 0.045 | 0.378 | 0 | 0 | 0 | 0 | 16 | K | 2 |  |  |  | ROZPOCET | 0 | 0 | 0 | 0 | 0 | 1 | 0 | 16 | 989687764
|  | Online PSC |  | https://podminky.urs.cz/item/CS_URS_2025_01/765131853 | [15 empty] | Online PSC | 2
| 151 | K | 765114312 | Krytina keramická hladká bobrovka sklonu střechy do 30° hřeben hliníkovým. z hřebenáčů režných | m | 8.5 |  | 0 | CS ÚRS 2025 01 |  |  | základní | 0.819 | 6.9615 | 0.00901 | 0.076585 | 0 | 0 | 16 | K | 2 |  |  |  | ROZPOCET | 0 | 0 | 0 | 0 | 0 | 1 | 0 | 16 | -293568292
|  | Online PSC |  | https://podminky.urs.cz/item/CS_URS_2025_01/765114312 | [15 empty] | Online PSC | 2
| 152 | K | 765114521 | Krytina keramická hladká bobrovka sklonu střechy do 30° štítová hrana na sucho okrajovými taškami režnými | m | 13.8 |  | 0 | CS ÚRS 2025 01 |  |  | základní | 0.999 | 13.7862 | 0.01532 | 0.21142 | 0 | 0 | 16 | K | 2 |  |  |  | ROZPOCET | 0 | 0 | 0 | 0 | 0 | 1 | 0 | 16 | -322601380
|  | Online PSC |  | https://podminky.urs.cz/item/CS_URS_2025_01/765114521 | [15 empty] | Online PSC | 2
|  | VV |  | dle TZ a PD | [15 empty] | VV | 2 | 1 | True | 0 | ROZPOCET
|  | VV |  | 6,900*2 |  | 13.8 | [13 empty] | VV | 2 | 2 | True | 1 | ROZPOCET
| 153 | K | 765-R04 | Krytina keramická hladká bobrovka sklonu střechy do 30° na sucho dvojité šupinové krytí | m2 | 107.464 |  | 0 | vlastní |  |  | základní | 0.77 | 82.7473 | 0.0646 | 6.9422 | 0 | 0 | 16 | K | 2 |  |  |  | ROZPOCET | 0 | 0 | 0 | 0 | 0 | 1 | 0 | 16 | -1673405828
|  | VV |  | dle TZ a PD | [15 empty] | VV | 2 | 1 | True | 0 | ROZPOCET
|  | VV |  | kompletní provedení vč. všech detailů, krajových a větracích tašek apod. | [15 empty] | VV | 2 | 1 | True | 0 | ROZPOCET
|  | VV |  | skladba R04 | [15 empty] | VV | 2 | 1 | True | 0 | ROZPOCET
|  | VV |  | 8,500*6,900*2 |  | 117.3 | [13 empty] | VV | 2 | 2 | True | 0 | ROZPOCET
|  | VV |  | "střešní okna" -0,770*1,180*3 |  | -2.726 | [13 empty] | VV | 2 | 2 | True | 0 | ROZPOCET
|  | VV |  | "vikýř" -2,37*3 |  | -7.11 | [13 empty] | VV | 2 | 2 | True | 0 | ROZPOCET
|  | VV |  | Součet |  | 107.464 | [13 empty] | VV | 2 | 4 | True | 1 | ROZPOCET
| 154 | K | 765114585 | Krytina keramická hladká bobrovka Příplatek k cenám za sklon přes 40°do 50° | m2 | 107.464 |  | 0 | CS ÚRS 2025 01 |  |  | základní | 0.344 | 36.9676 | 0.00026 | 0.027941 | 0 | 0 | 16 | K | 2 |  |  |  | ROZPOCET | 0 | 0 | 0 | 0 | 0 | 1 | 0 | 16 | 1072927013
|  | Online PSC |  | https://podminky.urs.cz/item/CS_URS_2025_01/765114585 | [15 empty] | Online PSC | 2
| 155 | K | 765191013 | Montáž pojistné hydroizolační nebo parotěsné fólie kladené ve sklonu přes 20° volně na bednění nebo tepelnou izolaci | m2 | 114.574 |  | 0 | CS ÚRS 2025 01 |  |  | základní | 0.068 | 7.791 | 0 | 0 | 0 | 0 | 16 | K | 2 |  |  |  | ROZPOCET | 0 | 0 | 0 | 0 | 0 | 1 | 0 | 16 | 1935587479
|  | Online PSC |  | https://podminky.urs.cz/item/CS_URS_2025_01/765191013 | [15 empty] | Online PSC | 2
|  | VV |  | dle TZ a PD | [15 empty] | VV | 2 | 1 | True | 0 | ROZPOCET
|  | VV |  | skladba R04, R11 | [15 empty] | VV | 2 | 1 | True | 0 | ROZPOCET
|  | VV |  | 8,500*6,900*2 |  | 117.3 | [13 empty] | VV | 2 | 2 | True | 0 | ROZPOCET
|  | VV |  | "střešní okna" -0,770*1,180*3 |  | -2.726 | [13 empty] | VV | 2 | 2 | True | 0 | ROZPOCET
|  | VV |  | Součet |  | 114.574 | [13 empty] | VV | 2 | 4 | True | 1 | ROZPOCET
| 156 | M | 28329044 | fólie kontaktní difuzně propustná pro doplňkovou hydroizolační vrstvu, třívrstvá mikroporézní PP 150g/m2 | m2 | 126.031 |  | 0 | CS ÚRS 2025 01 |  |  | základní | 0 | 0 | 0.00015 | 0.018905 | 0 | 0 | 32 | M | 2 |  |  |  | ROZPOCET | 0 | 0 | 0 | 0 | 0 | 1 | 0 | 16 | 970986041
|  | VV |  | 114,574*1,1 'Přepočtené koeficientem množství |  | 126.031 | [13 empty] | VV | 2 | 2 | False | 1 | ROZPOCET
|  | D | 766 | Konstrukce truhlářské |  |  |  | 0 | [5 empty] | 0 |  | 0 |  | 0 | 2 | D | 1 |  |  |  | ROZPOCET | [6 empty] | 0
| 157 | K | 766-D131 | D+M Vstupní dvoukřídlé dveře do stavebního otvoru 1300x2020 mm, vč. zárubně, kování, PÚ | kus | 1 |  | 0 | vlastní |  |  | základní | 0 | 0 | 0 | 0 | 0 | 0 | 16 | K | 2 |  |  |  | ROZPOCET | 0 | 0 | 0 | 0 | 0 | 1 | 0 | 16 | 995584558
|  | VV |  | dle TZ a PD, Stavební Tabulka dveří | [15 empty] | VV | 2 | 1 | True | 0 | ROZPOCET
|  | VV |  | "kompletní provedení dle výpisu - D131" 1 |  | 1 | [13 empty] | VV | 2 | 2 | True | 1 | ROZPOCET
| 158 | K | 766-D132 | D+M Jednokřídlé dveře do stavebního otvoru 1000x2020 mm, vč. zárubně, kování, PÚ | kus | 1 |  | 0 | vlastní |  |  | základní | 0 | 0 | 0 | 0 | 0 | 0 | 16 | K | 2 |  |  |  | ROZPOCET | 0 | 0 | 0 | 0 | 0 | 1 | 0 | 16 | -1349484189
|  | VV |  | dle TZ a PD, Stavební Tabulka dveří | [15 empty] | VV | 2 | 1 | True | 0 | ROZPOCET
|  | VV |  | "kompletní provedení dle výpisu - D132" 1 |  | 1 | [13 empty] | VV | 2 | 2 | True | 1 | ROZPOCET
| 159 | K | 766-D133 | D+M Jednokřídlé dveře do stavebního otvoru 990x2015 mm, vč. zárubně, kování, PÚ | kus | 1 |  | 0 | vlastní |  |  | základní | 0 | 0 | 0 | 0 | 0 | 0 | 16 | K | 2 |  |  |  | ROZPOCET | 0 | 0 | 0 | 0 | 0 | 1 | 0 | 16 | 434163719
|  | VV |  | dle TZ a PD, Stavební Tabulka dveří | [15 empty] | VV | 2 | 1 | True | 0 | ROZPOCET
|  | VV |  | "kompletní provedení dle výpisu - D133" 1 |  | 1 | [13 empty] | VV | 2 | 2 | True | 1 | ROZPOCET
| 160 | K | 766-D134 | D+M Jednokřídlé posuvné dveře do stavebního otvoru 800x2150 mm, vč. obkladu ostění, kování, PÚ | kus | 1 |  | 0 | vlastní |  |  | základní | 0 | 0 | 0 | 0 | 0 | 0 | 16 | K | 2 |  |  |  | ROZPOCET | 0 | 0 | 0 | 0 | 0 | 1 | 0 | 16 | -1183318421
|  | VV |  | dle TZ a PD, Stavební Tabulka dveří | [15 empty] | VV | 2 | 1 | True | 0 | ROZPOCET
|  | VV |  | stavební pouzdro v samostatné položce | [15 empty] | VV | 2 | 1 | True | 0 | ROZPOCET
|  | VV |  | "kompletní provedení dle výpisu - D134" 1 |  | 1 | [13 empty] | VV | 2 | 2 | True | 1 | ROZPOCET
| 161 | K | 766-D135 | D+M Dvoukřídlá vrata do stavebního otvoru 2050x2000 mm, vč. zárubně, kování, PÚ | kus | 1 |  | 0 | vlastní |  |  | základní | 0 | 0 | 0 | 0 | 0 | 0 | 16 | K | 2 |  |  |  | ROZPOCET | 0 | 0 | 0 | 0 | 0 | 1 | 0 | 16 | -1652702939
|  | VV |  | dle TZ a PD, Stavební Tabulka dveří | [15 empty] | VV | 2 | 1 | True | 0 | ROZPOCET
|  | VV |  | "kompletní provedení dle výpisu - D135" 1 |  | 1 | [13 empty] | VV | 2 | 2 | True | 1 | ROZPOCET
| 162 | K | 766-D144 | D+M Jednokřídlé dveře do stavebního otvoru 900x2150 mm, vč. zárubně, kování, PÚ | kus | 4 |  | 0 | vlastní |  |  | základní | 0 | 0 | 0 | 0 | 0 | 0 | 16 | K | 2 |  |  |  | ROZPOCET | 0 | 0 | 0 | 0 | 0 | 1 | 0 | 16 | 1385652540
|  | VV |  | dle TZ a PD, Stavební Tabulka dveří | [15 empty] | VV | 2 | 1 | True | 0 | ROZPOCET
|  | VV |  | "kompletní provedení dle výpisu - D144" 1+3 |  | 4 | [13 empty] | VV | 2 | 2 | True | 1 | ROZPOCET
| 163 | K | 766-D145 | D+M Jednokřídlé posuvné dveře do stavebního otvoru 800x2050 mm, vč. obkladu ostění, kování, PÚ | kus | 3 |  | 0 | vlastní |  |  | základní | 0 | 0 | 0 | 0 | 0 | 0 | 16 | K | 2 |  |  |  | ROZPOCET | 0 | 0 | 0 | 0 | 0 | 1 | 0 | 16 | 325833405
|  | VV |  | dle TZ a PD, Stavební Tabulka dveří | [15 empty] | VV | 2 | 1 | True | 0 | ROZPOCET
|  | VV |  | stavební pouzdro v samostatné položce | [15 empty] | VV | 2 | 1 | True | 0 | ROZPOCET
|  | VV |  | "kompletní provedení dle výpisu - D145" 2+1 |  | 3 | [13 empty] | VV | 2 | 2 | True | 1 | ROZPOCET
| 164 | K | 766-D146 | D+M Jednokřídlé dveře do stavebního otvoru 940x2070 mm, vč. zárubně, kování, PÚ | kus | 1 |  | 0 | vlastní |  |  | základní | 0 | 0 | 0 | 0 | 0 | 0 | 16 | K | 2 |  |  |  | ROZPOCET | 0 | 0 | 0 | 0 | 0 | 1 | 0 | 16 | -1427268976
|  | VV |  | dle TZ a PD, Stavební Tabulka dveří | [15 empty] | VV | 2 | 1 | True | 0 | ROZPOCET
|  | VV |  | "kompletní provedení dle výpisu - D146" 1 |  | 1 | [13 empty] | VV | 2 | 2 | True | 1 | ROZPOCET
| 165 | K | 766-O108 | D+M Jednokřídlé okno do stavebního otvoru 750x880 mm, vč. kování, PÚ | kus | 1 |  | 0 | vlastní |  |  | základní | 0 | 0 | 0 | 0 | 0 | 0 | 16 | K | 2 |  |  |  | ROZPOCET | 0 | 0 | 0 | 0 | 0 | 1 | 0 | 16 | -1953493569
|  | VV |  | dle TZ a PD, Stavební Tabulka oken | [15 empty] | VV | 2 | 1 | True | 0 | ROZPOCET
|  | VV |  | "kompletní provedení dle výpisu - O108" 1 |  | 1 | [13 empty] | VV | 2 | 2 | True | 1 | ROZPOCET
| 166 | K | 766-O109 | D+M Jednokřídlé okno fixní do stavebního otvoru 730x880 mm, vč. kování, PÚ | kus | 1 |  | 0 | vlastní |  |  | základní | 0 | 0 | 0 | 0 | 0 | 0 | 16 | K | 2 |  |  |  | ROZPOCET | 0 | 0 | 0 | 0 | 0 | 1 | 0 | 16 | -481627079
|  | VV |  | dle TZ a PD, Stavební Tabulka oken | [15 empty] | VV | 2 | 1 | True | 0 | ROZPOCET
|  | VV |  | "kompletní provedení dle výpisu - O109" 1 |  | 1 | [13 empty] | VV | 2 | 2 | True | 1 | ROZPOCET
| 167 | K | 766-O118 | D+M Střešní okno rozměr 700x1400 mm | kus | 3 |  | 0 | vlastní |  |  | základní | 0 | 0 | 0 | 0 | 0 | 0 | 16 | K | 2 |  |  |  | ROZPOCET | 0 | 0 | 0 | 0 | 0 | 1 | 0 | 16 | -1552667526
|  | VV |  | dle TZ a PD, Stavební Tabulka oken | [15 empty] | VV | 2 | 1 | True | 0 | ROZPOCET
|  | VV |  | "kompletní provedení dle výpisu - O118" 3 |  | 3 | [13 empty] | VV | 2 | 2 | True | 1 | ROZPOCET
| 168 | K | 766-T120 | D+M Palanda, Pokoje C 2.NP ; Kompletní atypická truhlářská sestava pokoje - 1x palanda (2 rozposunuté postele) k montáži na stěnu a podlahu, překližkový rám a lamelový rošt pro matraci 2000x900mm, žebřík masiv z kulatiny Ø40mm; 1x vestavná šatní skříň pod horní postelí se 3 otevřenými policemi 700x600x1400mm (šxhxv); 1x stůl montovaný ke stěně a boku postele se 2 otevřenými policemi na boku 1640x600x720mm; 2x nástěnná police 600x150x24mm; 1x botník 600x300x400mm; březová překližka 24mm, lak, dle AD | kus | 3 |  | 0 | vlastní |  |  | základní | 0 | 0 | 0 | 0 | 0 | 0 | 16 | K | 2 |  |  |  | ROZPOCET | 0 | 0 | 0 | 0 | 0 | 1 | 0 | 16 | 139905036
|  | VV |  | dle TZ a PD, Stavební Tabulka truhlářských výrobků | [15 empty] | VV | 2 | 1 | True | 0 | ROZPOCET
|  | VV |  | "kompletní provedení dle výpisu - T120 a podrobných výkresů" 3 |  | 3 | [13 empty] | VV | 2 | 2 | True | 1 | ROZPOCET
| 169 | K | 766-T121 | D+M Atypická skříň, C.202 ; Atypická skříňová stěna v podkroví pod šikmým stropem; 5 stavitelných polic, dvířka otevíravá naložená. ; 2000x2080x600mm (vxšxh) ; MDF + CPL | kus | 1 |  | 0 | vlastní |  |  | základní | 0 | 0 | 0 | 0 | 0 | 0 | 16 | K | 2 |  |  |  | ROZPOCET | 0 | 0 | 0 | 0 | 0 | 1 | 0 | 16 | 1349845398
|  | VV |  | dle TZ a PD, Stavební Tabulka truhlářských výrobků | [15 empty] | VV | 2 | 1 | True | 0 | ROZPOCET
|  | VV |  | "kompletní provedení dle výpisu - T121" 1 |  | 1 | [13 empty] | VV | 2 | 2 | True | 1 | ROZPOCET
| 170 | K | 766-T122 | D+M Atypické regály, C.202 ; Atypická regálová stěna v podkroví pod šikmým stropem; 6 stavitelných otevřených polic. ; 2000x3160x400mm (vxšxh) ; MDF + CPL | kus | 1 |  | 0 | vlastní |  |  | základní | 0 | 0 | 0 | 0 | 0 | 0 | 16 | K | 2 |  |  |  | ROZPOCET | 0 | 0 | 0 | 0 | 0 | 1 | 0 | 16 | 811768784
|  | VV |  | dle TZ a PD, Stavební Tabulka truhlářských výrobků | [15 empty] | VV | 2 | 1 | True | 0 | ROZPOCET
|  | VV |  | "kompletní provedení dle výpisu - T122" 1 |  | 1 | [13 empty] | VV | 2 | 2 | True | 1 | ROZPOCET
| 171 | K | 766-T157 | D+M Dřevěný obklad ostění, Chodba 2.NP ; Dřevěný obklad ostění, překližka. ; 2820x1540x300mm ; překližka, lazura, odstín dle AD | kus | 1 |  | 0 | vlastní |  |  | základní | 0 | 0 | 0 | 0 | 0 | 0 | 16 | K | 2 |  |  |  | ROZPOCET | 0 | 0 | 0 | 0 | 0 | 1 | 0 | 16 | 1365118217
|  | VV |  | dle TZ a PD, Stavební Tabulka truhlářských výrobků | [15 empty] | VV | 2 | 1 | True | 0 | ROZPOCET
|  | VV |  | "kompletní provedení dle výpisu - T157" 1 |  | 1 | [13 empty] | VV | 2 | 2 | True | 1 | ROZPOCET
|  | D | 767 | Konstrukce zámečnické |  |  |  | 0 | [5 empty] | 0 |  | 0 |  | 0 | 2 | D | 1 |  |  |  | ROZPOCET | [6 empty] | 0
| 172 | K | 767-Z101 | D+M Krycí dvířka rozpojovací skříň EG.D | kpl | 1 |  | 0 | vlastní |  |  | základní | 0 | 0 | 0 | 0 | 0 | 0 | 16 | K | 2 |  |  |  | ROZPOCET | 0 | 0 | 0 | 0 | 0 | 1 | 0 | 16 | 2137020394
|  | VV |  | dle TZ a PD, Stavební Tabulka zámečnických výrobků | [15 empty] | VV | 2 | 1 | True | 0 | ROZPOCET
|  | VV |  | "kompletní provedení dle výpisu - Z101" 1 |  | 1 | [13 empty] | VV | 2 | 2 | True | 1 | ROZPOCET
| 173 | K | 767-Z104 | D+M Repase zámečnické mříže před oknem | kpl | 1 |  | 0 | vlastní |  |  | základní | 0 | 0 | 0 | 0 | 0 | 0 | 16 | K | 2 |  |  |  | ROZPOCET | 0 | 0 | 0 | 0 | 0 | 1 | 0 | 16 | 734396555
|  | VV |  | dle TZ a PD, Stavební Tabulka zámečnických výrobků | [15 empty] | VV | 2 | 1 | True | 0 | ROZPOCET
|  | VV |  | "kompletní provedení dle výpisu - Z104" 1 |  | 1 | [13 empty] | VV | 2 | 2 | True | 1 | ROZPOCET
| 174 | K | 767-Z105 | D+M Repase zámečnické mříže před oknem | kpl | 1 |  | 0 | vlastní |  |  | základní | 0 | 0 | 0 | 0 | 0 | 0 | 16 | K | 2 |  |  |  | ROZPOCET | 0 | 0 | 0 | 0 | 0 | 1 | 0 | 16 | -1564160685
|  | VV |  | dle TZ a PD, Stavební Tabulka zámečnických výrobků | [15 empty] | VV | 2 | 1 | True | 0 | ROZPOCET
|  | VV |  | "kompletní provedení dle výpisu - Z105" 1 |  | 1 | [13 empty] | VV | 2 | 2 | True | 1 | ROZPOCET
| 175 | K | 767-Z114 | D+M Nadstřešní komín s protidešťovou žaluzií | kpl | 1 |  | 0 | vlastní |  |  | základní | 0 | 0 | 0 | 0 | 0 | 0 | 16 | K | 2 |  |  |  | ROZPOCET | 0 | 0 | 0 | 0 | 0 | 1 | 0 | 16 | -1466610760
|  | VV |  | dle TZ a PD, Stavební Tabulka zámečnických výrobků | [15 empty] | VV | 2 | 1 | True | 0 | ROZPOCET
|  | VV |  | "kompletní provedení dle výpisu - Z114" 1 |  | 1 | [13 empty] | VV | 2 | 2 | True | 1 | ROZPOCET
| 176 | K | 767-Z120 | D+M Zábradlí venkovního schodiště | kpl | 1 |  | 0 | vlastní |  |  | základní | 0 | 0 | 0 | 0 | 0 | 0 | 16 | K | 2 |  |  |  | ROZPOCET | 0 | 0 | 0 | 0 | 0 | 1 | 0 | 16 | -766674861
|  | VV |  | dle TZ a PD, Stavební Tabulka zámečnických výrobků | [15 empty] | VV | 2 | 1 | True | 0 | ROZPOCET
|  | VV |  | "kompletní provedení dle výpisu - Z120" 1 |  | 1 | [13 empty] | VV | 2 | 2 | True | 1 | ROZPOCET
| 177 | K | 767-Z122 | D+M Schodiště venkovní vč. podesty a zábradlí | kpl | 1 |  | 0 | vlastní |  |  | základní | 0 | 0 | 0 | 0 | 0 | 0 | 16 | K | 2 |  |  |  | ROZPOCET | 0 | 0 | 0 | 0 | 0 | 1 | 0 | 16 | 12212481
|  | VV |  | dle TZ a PD, Stavební Tabulka zámečnických výrobků | [15 empty] | VV | 2 | 1 | True | 0 | ROZPOCET
|  | VV |  | "kompletní provedení dle výpisu - Z122" 1 |  | 1 | [13 empty] | VV | 2 | 2 | True | 1 | ROZPOCET
| 178 | K | 767-Z124 | D+M Protidešťová žaluzie VZT 100x100mm | kpl | 1 |  | 0 | vlastní |  |  | základní | 0 | 0 | 0 | 0 | 0 | 0 | 16 | K | 2 |  |  |  | ROZPOCET | 0 | 0 | 0 | 0 | 0 | 1 | 0 | 16 | 1369125441
|  | VV |  | dle TZ a PD, Stavební Tabulka zámečnických výrobků | [15 empty] | VV | 2 | 1 | True | 0 | ROZPOCET
|  | VV |  | "kompletní provedení dle výpisu - Z124" 1 |  | 1 | [13 empty] | VV | 2 | 2 | True | 1 | ROZPOCET
| 179 | K | 767-Z126 | D+M Protidešťová žaluzie VZT 160x160mm | kpl | 2 |  | 0 | vlastní |  |  | základní | 0 | 0 | 0 | 0 | 0 | 0 | 16 | K | 2 |  |  |  | ROZPOCET | 0 | 0 | 0 | 0 | 0 | 1 | 0 | 16 | 1853744333
|  | VV |  | dle TZ a PD, Stavební Tabulka zámečnických výrobků | [15 empty] | VV | 2 | 1 | True | 0 | ROZPOCET
|  | VV |  | "kompletní provedení dle výpisu - Z126" 2 |  | 2 | [13 empty] | VV | 2 | 2 | True | 1 | ROZPOCET
| 180 | K | 767-Z128 | D+M Větrací síťka VZT 100x100mm | kpl | 1 |  | 0 | vlastní |  |  | základní | 0 | 0 | 0 | 0 | 0 | 0 | 16 | K | 2 |  |  |  | ROZPOCET | 0 | 0 | 0 | 0 | 0 | 1 | 0 | 16 | -994079836
|  | VV |  | dle TZ a PD, Stavební Tabulka zámečnických výrobků | [15 empty] | VV | 2 | 1 | True | 0 | ROZPOCET
|  | VV |  | "kompletní provedení dle výpisu - Z128" 1 |  | 1 | [13 empty] | VV | 2 | 2 | True | 1 | ROZPOCET
|  | D | 771 | Podlahy z dlaždic |  |  |  | 0 | [5 empty] | 23.196 |  | 0.38267 |  | 0 | 2 | D | 1 |  |  |  | ROZPOCET | [6 empty] | 0
| 181 | K | 771111011 | Příprava podkladu před provedením dlažby vysátí podlah | m2 | 12.57 |  | 0 | CS ÚRS 2025 01 |  |  | základní | 0.024 | 0.30168 | 0 | 0 | 0 | 0 | 16 | K | 2 |  |  |  | ROZPOCET | 0 | 0 | 0 | 0 | 0 | 1 | 0 | 16 | 651547835
|  | Online PSC |  | https://podminky.urs.cz/item/CS_URS_2025_01/771111011 | [15 empty] | Online PSC | 2
|  | VV |  | dle TZ a PD | [15 empty] | VV | 2 | 1 | True | 0 | ROZPOCET
|  | VV |  | skladba P07 | [15 empty] | VV | 2 | 1 | True | 0 | ROZPOCET
|  | VV |  | "1.Np m.č. 103 koupelna" 3,80 |  | 3.8 | [13 empty] | VV | 2 | 2 | True | 0 | ROZPOCET
|  | VV |  | skladba P22 | [15 empty] | VV | 2 | 1 | True | 0 | ROZPOCET
|  | VV |  | "2.NP, m.č. 203, 206, 207" 2,87+3,00+2,90 |  | 8.77 | [13 empty] | VV | 2 | 2 | True | 0 | ROZPOCET
|  | VV |  | Součet |  | 12.57 | [13 empty] | VV | 2 | 4 | True | 1 | ROZPOCET
| 182 | K | 771121011 | Příprava podkladu před provedením dlažby nátěr penetrační na podlahu | m2 | 27.016 |  | 0 | CS ÚRS 2025 01 |  |  | základní | 0.044 | 1.1887 | 0.0003 | 0.0081048 | 0 | 0 | 16 | K | 2 |  |  |  | ROZPOCET | 0 | 0 | 0 | 0 | 0 | 1 | 0 | 16 | -449622494
|  | Online PSC |  | https://podminky.urs.cz/item/CS_URS_2025_01/771121011 | [15 empty] | Online PSC | 2
|  | VV |  | dle TZ a PD | [15 empty] | VV | 2 | 1 | True | 0 | ROZPOCET
|  | VV |  | skladba P07 pod HI stěrku | [15 empty] | VV | 2 | 1 | True | 0 | ROZPOCET
|  | VV |  | "1.Np m.č. 103 koupelna" 3,80+8,100*0,200 |  | 5.42 | [13 empty] | VV | 2 | 2 | True | 0 | ROZPOCET
|  | VV |  | skladba P22 pod HI stěrku a dlažbu | [15 empty] | VV | 2 | 1 | True | 0 | ROZPOCET
|  | VV |  | "2.NP, m.č. 203, 206, 207 - stěrka" (2,87+3,00+2,90)+20,280*0,200 |  | 12.826 | [13 empty] | VV | 2 | 2 | True | 0 | ROZPOCET
|  | VV |  | "2.NP, m.č. 203, 206, 207 - dlažba" (2,87+3,00+2,90) |  | 8.77 | [13 empty] | VV | 2 | 2 | True | 0 | ROZPOCET
|  | VV |  | Součet |  | 27.016 | [13 empty] | VV | 2 | 4 | True | 1 | ROZPOCET
| 183 | K | 771574413 | Montáž podlah z dlaždic keramických lepených cementovým flexibilním lepidlem hladkých, tloušťky do 10 mm přes 2 do 4 ks/m2 | m2 | 8.77 |  | 0 | CS ÚRS 2025 01 |  |  | základní | 1.33 | 11.6641 | 0.00903 | 0.079193 | 0 | 0 | 16 | K | 2 |  |  |  | ROZPOCET | 0 | 0 | 0 | 0 | 0 | 1 | 0 | 16 | -1520756421
|  | Online PSC |  | https://podminky.urs.cz/item/CS_URS_2025_01/771574413 | [15 empty] | Online PSC | 2
|  | VV |  | dle TZ a PD | [15 empty] | VV | 2 | 1 | True | 0 | ROZPOCET
|  | VV |  | skladba P22 | [15 empty] | VV | 2 | 1 | True | 0 | ROZPOCET
|  | VV |  | "2.NP, m.č. 203, 206, 207" 2,87+3,00+2,90 |  | 8.77 | [13 empty] | VV | 2 | 2 | True | 1 | ROZPOCET
| 184 | M | 59761110 | dlažba keramická slinutá mrazuvzdorná R10/B povrch hladký/matný tl do 10mm přes 2 do 4ks/m2 | m2 | 10.086 |  | 0 | CS ÚRS 2025 01 |  |  | základní | 0 | 0 | 0.022 | 0.22189 | 0 | 0 | 32 | M | 2 |  |  |  | ROZPOCET | 0 | 0 | 0 | 0 | 0 | 1 | 0 | 16 | -1558710539
|  | VV |  | 8,77*1,15 'Přepočtené koeficientem množství |  | 10.086 | [13 empty] | VV | 2 | 2 | False | 1 | ROZPOCET
| 185 | K | 771577211 | Montáž podlah z dlaždic keramických lepených cementovým flexibilním lepidlem Příplatek k cenám za plochu do 5 m2 jednotlivě | m2 | 8.77 |  | 0 | CS ÚRS 2025 01 |  |  | základní | 0.14 | 1.2278 | 0 | 0 | 0 | 0 | 16 | K | 2 |  |  |  | ROZPOCET | 0 | 0 | 0 | 0 | 0 | 1 | 0 | 16 | 469765986
|  | Online PSC |  | https://podminky.urs.cz/item/CS_URS_2025_01/771577211 | [15 empty] | Online PSC | 2
| 186 | K | 771591112 | Izolace podlahy pod dlažbu nátěrem nebo stěrkou ve dvou vrstvách | m2 | 18.246 |  | 0 | CS ÚRS 2025 01 |  |  | základní | 0.278 | 5.0724 | 0.0015 | 0.027369 | 0 | 0 | 16 | K | 2 |  |  |  | ROZPOCET | 0 | 0 | 0 | 0 | 0 | 1 | 0 | 16 | 1949631994
|  | Online PSC |  | https://podminky.urs.cz/item/CS_URS_2025_01/771591112 | [15 empty] | Online PSC | 2
|  | VV |  | dle TZ a PD | [15 empty] | VV | 2 | 1 | True | 0 | ROZPOCET
|  | VV |  | skladba P07 | [15 empty] | VV | 2 | 1 | True | 0 | ROZPOCET
|  | VV |  | "1.Np m.č. 103 koupelna" 3,80+8,100*0,200 |  | 5.42 | [13 empty] | VV | 2 | 2 | True | 0 | ROZPOCET
|  | VV |  | skladba P22 | [15 empty] | VV | 2 | 1 | True | 0 | ROZPOCET
|  | VV |  | "2.NP, m.č. 203, 206, 207" (2,87+3,00+2,90)+20,280*0,200 |  | 12.826 | [13 empty] | VV | 2 | 2 | True | 0 | ROZPOCET
|  | VV |  | Součet |  | 18.246 | [13 empty] | VV | 2 | 4 | True | 1 | ROZPOCET
| 187 | K | 771591115 | Podlahy - dokončovací práce spárování silikonem | m | 22.38 |  | 0 | CS ÚRS 2025 01 |  |  | základní | 0.05 | 1.119 | 9e-05 | 0.0020142 | 0 | 0 | 16 | K | 2 |  |  |  | ROZPOCET | 0 | 0 | 0 | 0 | 0 | 1 | 0 | 16 | 1399815309
|  | Online PSC |  | https://podminky.urs.cz/item/CS_URS_2025_01/771591115 | [15 empty] | Online PSC | 2
|  | VV |  | dle TZ a PD | [15 empty] | VV | 2 | 1 | True | 0 | ROZPOCET
|  | VV |  | skladba P22 | [15 empty] | VV | 2 | 1 | True | 0 | ROZPOCET
|  | VV |  | "2.NP, m.č. 203, 206, 207" (2,510+1,220)*2*3 |  | 22.38 | [13 empty] | VV | 2 | 2 | True | 1 | ROZPOCET
| 188 | K | 771591241 | Izolace podlahy pod dlažbu těsnícími izolačními pásy vnitřní kout | kus | 16 |  | 0 | CS ÚRS 2025 01 |  |  | základní | 0.035 | 0.56 | 0.00021 | 0.00336 | 0 | 0 | 16 | K | 2 |  |  |  | ROZPOCET | 0 | 0 | 0 | 0 | 0 | 1 | 0 | 16 | 726739123
|  | Online PSC |  | https://podminky.urs.cz/item/CS_URS_2025_01/771591241 | [15 empty] | Online PSC | 2
|  | VV |  | dle TZ a PD | [15 empty] | VV | 2 | 1 | True | 0 | ROZPOCET
|  | VV |  | skladba P07 | [15 empty] | VV | 2 | 1 | True | 0 | ROZPOCET
|  | VV |  | "1.NP m.č. 103 koupelna" 4 |  | 4 | [13 empty] | VV | 2 | 2 | True | 0 | ROZPOCET
|  | VV |  | skladba P22 | [15 empty] | VV | 2 | 1 | True | 0 | ROZPOCET
|  | VV |  | "2.NP, m.č. 203, 206, 207" 4*3 |  | 12 | [13 empty] | VV | 2 | 2 | True | 0 | ROZPOCET
|  | VV |  | Součet |  | 16 | [13 empty] | VV | 2 | 4 | True | 1 | ROZPOCET
| 189 | K | 771591264 | Izolace podlahy pod dlažbu těsnícími izolačními pásy mezi podlahou a stěnu | m | 28.38 |  | 0 | CS ÚRS 2025 01 |  |  | základní | 0.06 | 1.7028 | 0.00142 | 0.0403 | 0 | 0 | 16 | K | 2 |  |  |  | ROZPOCET | 0 | 0 | 0 | 0 | 0 | 1 | 0 | 16 | -1631440554
|  | Online PSC |  | https://podminky.urs.cz/item/CS_URS_2025_01/771591264 | [15 empty] | Online PSC | 2
|  | VV |  | dle TZ a PD | [15 empty] | VV | 2 | 1 | True | 0 | ROZPOCET
|  | VV |  | skladba P07 | [15 empty] | VV | 2 | 1 | True | 0 | ROZPOCET
|  | VV |  | "1.NP m.č. 103 koupelna" 8,8-0,700 |  | 8.1 | [13 empty] | VV | 2 | 2 | True | 0 | ROZPOCET
|  | VV |  | skladba P22 | [15 empty] | VV | 2 | 1 | True | 0 | ROZPOCET
|  | VV |  | "2.NP, m.č. 203, 206, 207" (2,510+1,220)*2*3-0,700*3 |  | 20.28 | [13 empty] | VV | 2 | 2 | True | 0 | ROZPOCET
|  | VV |  | Součet |  | 28.38 | [13 empty] | VV | 2 | 4 | True | 1 | ROZPOCET
| 190 | K | 771592011 | Čištění vnitřních ploch po položení dlažby podlah nebo schodišť chemickými prostředky | m2 | 8.77 |  | 0 | CS ÚRS 2025 01 |  |  | základní | 0.041 | 0.35957 | 5e-05 | 0.0004385 | 0 | 0 | 16 | K | 2 |  |  |  | ROZPOCET | 0 | 0 | 0 | 0 | 0 | 1 | 0 | 16 | -1156810681
|  | Online PSC |  | https://podminky.urs.cz/item/CS_URS_2025_01/771592011 | [15 empty] | Online PSC | 2
|  | D | 775 | Podlahy skládané |  |  |  | 0 | [5 empty] | 25.3235 |  | 1.1844 |  | 0 | 2 | D | 1 |  |  |  | ROZPOCET | [6 empty] | 0
| 191 | K | 775111311 | Příprava podkladu skládaných podlah a stěn vysátí podlah | m2 | 45.31 |  | 0 | CS ÚRS 2025 01 |  |  | základní | 0.024 | 1.0874 | 0 | 0 | 0 | 0 | 16 | K | 2 |  |  |  | ROZPOCET | 0 | 0 | 0 | 0 | 0 | 1 | 0 | 16 | -909047985
|  | Online PSC |  | https://podminky.urs.cz/item/CS_URS_2025_01/775111311 | [15 empty] | Online PSC | 2
| 192 | K | 775121111 | Příprava podkladu skládaných podlah a stěn penetrace vodou ředitelná na savý podklad (válečkováním) podlah | m2 | 45.31 |  | 0 | CS ÚRS 2025 01 |  |  | základní | 0.058 | 2.628 | 3e-05 | 0.0013593 | 0 | 0 | 16 | K | 2 |  |  |  | ROZPOCET | 0 | 0 | 0 | 0 | 0 | 1 | 0 | 16 | -419030725
|  | Online PSC |  | https://podminky.urs.cz/item/CS_URS_2025_01/775121111 | [15 empty] | Online PSC | 2
| 193 | K | 775530003 | Montáž podlah palubkových masivních s tmelením a broušením, bez povrchové úpravy a olištování s podkladem z OSB desek, šířky palubky do 120 mm celoplošně lepených | m2 | 45.31 |  | 0 | CS ÚRS 2025 01 |  |  | základní | 0.372 | 16.8553 | 0.01144 | 0.51835 | 0 | 0 | 16 | K | 2 |  |  |  | ROZPOCET | 0 | 0 | 0 | 0 | 0 | 1 | 0 | 16 | -201778583
|  | Online PSC |  | https://podminky.urs.cz/item/CS_URS_2025_01/775530003 | [15 empty] | Online PSC | 2
|  | VV |  | dle TZ a PD | [15 empty] | VV | 2 | 1 | True | 0 | ROZPOCET
|  | VV |  | skladba P20, 2.NP, m.č. 201, 202, 204, 205, 208 | [15 empty] | VV | 2 | 1 | True | 0 | ROZPOCET
|  | VV |  | 16,28+5,94+7,74+7,68+7,67 |  | 45.31 | [13 empty] | VV | 2 | 2 | True | 1 | ROZPOCET
| 194 | M | 61198015 | palubky podlahové borovice tl 28mm A/B | m2 | 49.841 |  | 0 | CS ÚRS 2025 01 |  |  | základní | 0 | 0 | 0.01323 | 0.6594 | 0 | 0 | 32 | M | 2 |  |  |  | ROZPOCET | 0 | 0 | 0 | 0 | 0 | 1 | 0 | 16 | -946881017
|  | VV |  | 45,31*1,1 'Přepočtené koeficientem množství |  | 49.841 | [13 empty] | VV | 2 | 2 | False | 1 | ROZPOCET
| 195 | K | 775-001R | D+M dřevěné soklové lišty | m | 62.48 |  | 0 | vlastní |  |  | základní | 0 | 0 | 0 | 0 | 0 | 0 | 16 | K | 2 |  |  |  | ROZPOCET | 0 | 0 | 0 | 0 | 0 | 1 | 0 | 16 | 384688572
|  | VV |  | dle TZ a PD | [15 empty] | VV | 2 | 1 | True | 0 | ROZPOCET
|  | VV |  | skladba P20, 2.NP, m.č. 201, 202, 204, 205, 208 | [15 empty] | VV | 2 | 1 | True | 0 | ROZPOCET
|  | VV |  | "201" 8,7+18,0-0,900*5 |  | 22.2 | [13 empty] | VV | 2 | 2 | True | 0 | ROZPOCET
|  | VV |  | "202" 9,20 |  | 9.2 | [13 empty] | VV | 2 | 2 | True | 0 | ROZPOCET
|  | VV |  | "204, 205, 208" (3,090+2,540)*2*3-0,900*3 |  | 31.08 | [13 empty] | VV | 2 | 2 | True | 0 | ROZPOCET
|  | VV |  | Součet |  | 62.48 | [13 empty] | VV | 2 | 4 | True | 1 | ROZPOCET
| 196 | K | 775591411 | Skládané podlahy - ostatní práce dokončovací nátěr olejem a voskování | m2 | 52.808 |  | 0 | CS ÚRS 2025 01 |  |  | základní | 0.09 | 4.7527 | 0.0001 | 0.0052808 | 0 | 0 | 16 | K | 2 |  |  |  | ROZPOCET | 0 | 0 | 0 | 0 | 0 | 1 | 0 | 16 | -825990475
|  | Online PSC |  | https://podminky.urs.cz/item/CS_URS_2025_01/775591411 | [15 empty] | Online PSC | 2
|  | VV |  | dle TZ a PD | [15 empty] | VV | 2 | 1 | True | 0 | ROZPOCET
|  | VV |  | "podlaha + sokl" 45,310+62,480*0,120 |  | 52.808 | [13 empty] | VV | 2 | 2 | True | 1 | ROZPOCET
|  | D | 781 | Dokončovací práce - obklady |  |  |  | 0 | [5 empty] | 76.5097 |  | 2.0482 |  | 0 | 2 | D | 1 |  |  |  | ROZPOCET | [6 empty] | 0
| 197 | K | 781121011 | Příprava podkladu před provedením obkladu nátěr penetrační na stěnu | m2 | 65.45 |  | 0 | CS ÚRS 2025 01 |  |  | základní | 0.044 | 2.8798 | 0.0003 | 0.019635 | 0 | 0 | 16 | K | 2 |  |  |  | ROZPOCET | 0 | 0 | 0 | 0 | 0 | 1 | 0 | 16 | -1849804183
|  | Online PSC |  | https://podminky.urs.cz/item/CS_URS_2025_01/781121011 | [15 empty] | Online PSC | 2
| 198 | K | 781131112 | Izolace stěny pod obklad izolace nátěrem nebo stěrkou ve dvou vrstvách | m2 | 25.72 |  | 0 | CS ÚRS 2025 01 |  |  | základní | 0.375 | 9.645 | 0.0015 | 0.03858 | 0 | 0 | 16 | K | 2 |  |  |  | ROZPOCET | 0 | 0 | 0 | 0 | 0 | 1 | 0 | 16 | 999074929
|  | Online PSC |  | https://podminky.urs.cz/item/CS_URS_2025_01/781131112 | [15 empty] | Online PSC | 2
|  | VV |  | dle TZ a PD | [15 empty] | VV | 2 | 1 | True | 0 | ROZPOCET
|  | VV |  | 1.NP, m.č. 103 | [15 empty] | VV | 2 | 1 | True | 0 | ROZPOCET
|  | VV |  | (1,000*2+1,200)*2,000 |  | 6.4 | [13 empty] | VV | 2 | 2 | True | 0 | ROZPOCET
|  | VV |  | 2.NP, m.č. 203, 206, 207 | [15 empty] | VV | 2 | 1 | True | 0 | ROZPOCET
|  | VV |  | (1,000*2+1,220)*2,000*3 |  | 19.32 | [13 empty] | VV | 2 | 2 | True | 0 | ROZPOCET
|  | VV |  | Součet |  | 25.72 | [13 empty] | VV | 2 | 4 | True | 1 | ROZPOCET
| 199 | K | 781131232 | Izolace stěny pod obklad izolace těsnícími izolačními pásy pro styčné nebo dilatační spáry | m | 16 |  | 0 | CS ÚRS 2025 01 |  |  | základní | 0.049 | 0.784 | 0.00028 | 0.00448 | 0 | 0 | 16 | K | 2 |  |  |  | ROZPOCET | 0 | 0 | 0 | 0 | 0 | 1 | 0 | 16 | -1644987122
|  | Online PSC |  | https://podminky.urs.cz/item/CS_URS_2025_01/781131232 | [15 empty] | Online PSC | 2
|  | VV |  | dle TZ a PD | [15 empty] | VV | 2 | 1 | True | 0 | ROZPOCET
|  | VV |  | 1.NP, m.č. 103 | [15 empty] | VV | 2 | 1 | True | 0 | ROZPOCET
|  | VV |  | 2*2,000 |  | 4 | [13 empty] | VV | 2 | 2 | True | 0 | ROZPOCET
|  | VV |  | 2.NP, m.č. 203, 206, 207 | [15 empty] | VV | 2 | 1 | True | 0 | ROZPOCET
|  | VV |  | 2*2,000*3 |  | 12 | [13 empty] | VV | 2 | 2 | True | 0 | ROZPOCET
|  | VV |  | Součet |  | 16 | [13 empty] | VV | 2 | 4 | True | 1 | ROZPOCET
| 200 | K | 781472216 | Montáž keramických obkladů stěn lepených cementovým flexibilním lepidlem hladkých přes 9 do 12 ks/m2 | m2 | 65.45 |  | 0 | CS ÚRS 2025 01 |  |  | základní | 0.83 | 54.3235 | 0.006 | 0.3927 | 0 | 0 | 16 | K | 2 |  |  |  | ROZPOCET | 0 | 0 | 0 | 0 | 0 | 1 | 0 | 16 | -1738720774
|  | Online PSC |  | https://podminky.urs.cz/item/CS_URS_2025_01/781472216 | [15 empty] | Online PSC | 2
|  | VV |  | dle TZ a PD | [15 empty] | VV | 2 | 1 | True | 0 | ROZPOCET
|  | VV |  | 1.NP, m.č. 103 | [15 empty] | VV | 2 | 1 | True | 0 | ROZPOCET
|  | VV |  | 8,8*2,150-0,700*2,100 |  | 17.45 | [13 empty] | VV | 2 | 2 | True | 0 | ROZPOCET
|  | VV |  | 2.NP, m.č. 203, 206, 207 | [15 empty] | VV | 2 | 1 | True | 0 | ROZPOCET
|  | VV |  | 16,000*3 |  | 48 | [13 empty] | VV | 2 | 2 | True | 0 | ROZPOCET
|  | VV |  | Součet |  | 65.45 | [13 empty] | VV | 2 | 4 | True | 1 | ROZPOCET
| 201 | M | 59761160 | dlažba keramická slinutá mrazuvzdorná povrch hladký/matný tl do 10mm přes 9 do 12ks/m2 | m2 | 71.995 |  | 0 | CS ÚRS 2025 01 |  |  | základní | 0 | 0 | 0.022 | 1.5839 | 0 | 0 | 32 | M | 2 |  |  |  | ROZPOCET | 0 | 0 | 0 | 0 | 0 | 1 | 0 | 16 | 1632146002
|  | VV |  | 65,45*1,1 'Přepočtené koeficientem množství |  | 71.995 | [13 empty] | VV | 2 | 2 | False | 1 | ROZPOCET
| 202 | K | 781492251 | Obklad - dokončující práce montáž profilu lepeného flexibilním cementovým lepidlem ukončovacího | m | 8.8 |  | 0 | CS ÚRS 2025 01 |  |  | základní | 0.16 | 1.408 | 0.00018 | 0.001584 | 0 | 0 | 16 | K | 2 |  |  |  | ROZPOCET | 0 | 0 | 0 | 0 | 0 | 1 | 0 | 16 | 62570952
|  | Online PSC |  | https://podminky.urs.cz/item/CS_URS_2025_01/781492251 | [15 empty] | Online PSC | 2
|  | VV |  | dle TZ a PD | [15 empty] | VV | 2 | 1 | True | 0 | ROZPOCET
|  | VV |  | 1.NP, m.č. 103 | [15 empty] | VV | 2 | 1 | True | 0 | ROZPOCET
|  | VV |  | 8,800 |  | 8.8 | [13 empty] | VV | 2 | 2 | True | 1 | ROZPOCET
| 203 | M | 19416008 | lišta ukončovací hliníková 10mm | m | 9.24 |  | 0 | CS ÚRS 2025 01 |  |  | základní | 0 | 0 | 0.00012 | 0.0011088 | 0 | 0 | 32 | M | 2 |  |  |  | ROZPOCET | 0 | 0 | 0 | 0 | 0 | 1 | 0 | 16 | 568956565
|  | VV |  | 8,8*1,05 'Přepočtené koeficientem množství |  | 9.24 | [13 empty] | VV | 2 | 2 | False | 1 | ROZPOCET
| 204 | K | 781495115 | Obklad - dokončující práce ostatní práce spárování silikonem | m | 33.2 |  | 0 | CS ÚRS 2025 01 |  |  | základní | 0.055 | 1.826 | 9e-05 | 0.002988 | 0 | 0 | 16 | K | 2 |  |  |  | ROZPOCET | 0 | 0 | 0 | 0 | 0 | 1 | 0 | 16 | -1955753726
|  | Online PSC |  | https://podminky.urs.cz/item/CS_URS_2025_01/781495115 | [15 empty] | Online PSC | 2
|  | VV |  | dle TZ a PD | [15 empty] | VV | 2 | 1 | True | 0 | ROZPOCET
|  | VV |  | 1.NP, m.č. 103 | [15 empty] | VV | 2 | 1 | True | 0 | ROZPOCET
|  | VV |  | 4*2,150 |  | 8.6 | [13 empty] | VV | 2 | 2 | True | 0 | ROZPOCET
|  | VV |  | 2.NP, m.č. 203, 206, 207 | [15 empty] | VV | 2 | 1 | True | 0 | ROZPOCET
|  | VV |  | (2,800*2+1,300*2)*3 |  | 24.6 | [13 empty] | VV | 2 | 2 | True | 0 | ROZPOCET
|  | VV |  | Součet |  | 33.2 | [13 empty] | VV | 2 | 4 | True | 1 | ROZPOCET
| 205 | K | 781495141 | Obklad - dokončující práce průnik obkladem kruhový, bez izolace do DN 30 | kus | 20 |  | 0 | CS ÚRS 2025 01 |  |  | základní | 0.1 | 2 | 0 | 0 | 0 | 0 | 16 | K | 2 |  |  |  | ROZPOCET | 0 | 0 | 0 | 0 | 0 | 1 | 0 | 16 | 1598437753
|  | Online PSC |  | https://podminky.urs.cz/item/CS_URS_2025_01/781495141 | [15 empty] | Online PSC | 2
| 206 | K | 781495142 | Obklad - dokončující práce průnik obkladem kruhový, bez izolace přes DN 30 do DN 90 | kus | 8 |  | 0 | CS ÚRS 2025 01 |  |  | základní | 0.12 | 0.96 | 0 | 0 | 0 | 0 | 16 | K | 2 |  |  |  | ROZPOCET | 0 | 0 | 0 | 0 | 0 | 1 | 0 | 16 | -867114221
|  | Online PSC |  | https://podminky.urs.cz/item/CS_URS_2025_01/781495142 | [15 empty] | Online PSC | 2
| 207 | K | 781495211 | Čištění vnitřních ploch po provedení obkladu stěn chemickými prostředky | m2 | 65.45 |  | 0 | CS ÚRS 2025 01 |  |  | základní | 0.041 | 2.6835 | 5e-05 | 0.0032725 | 0 | 0 | 16 | K | 2 |  |  |  | ROZPOCET | 0 | 0 | 0 | 0 | 0 | 1 | 0 | 16 | 2114297183
|  | Online PSC |  | https://podminky.urs.cz/item/CS_URS_2025_01/781495211 | [15 empty] | Online PSC | 2
|  | D | 783 | Dokončovací práce - nátěry |  |  |  | 0 | [5 empty] | 17.9036 |  | 0.049482 |  | 0 | 2 | D | 1 |  |  |  | ROZPOCET | [6 empty] | 0
| 208 | K | 783801201 | Příprava podkladu omítek před provedením nátěru obroušení | m2 | 36.059 |  | 0 | CS ÚRS 2025 01 |  |  | základní | 0.042 | 1.5145 | 0 | 0 | 0 | 0 | 16 | K | 2 |  |  |  | ROZPOCET | 0 | 0 | 0 | 0 | 0 | 1 | 0 | 16 | 2138030479
|  | Online PSC |  | https://podminky.urs.cz/item/CS_URS_2025_01/783801201 | [15 empty] | Online PSC | 2
|  | VV |  | dle TZ a PD | [15 empty] | VV | 2 | 1 | True | 0 | ROZPOCET
|  | VV |  | fasáda oprava omítek do 30% | [15 empty] | VV | 2 | 1 | True | 0 | ROZPOCET
|  | VV |  | 31,000+29,500 |  | 60.5 | [13 empty] | VV | 2 | 2 | True | 0 | ROZPOCET
|  | VV |  | -0,750*0,880-2,400*2,060-0,730*0,880-1,300*2,055 |  | -8.918 | [13 empty] | VV | 2 | 2 | True | 0 | ROZPOCET
|  | VV |  | "ostění" (0,750+0,880*2)*0,200+(0,730+0,880*2)*0,200-(1,300*2,055*2)*0,200 |  | -0.069 | [13 empty] | VV | 2 | 2 | True | 0 | ROZPOCET
|  | VV |  | Součet |  | 51.513 | [13 empty] | VV | 2 | 4 | True | 0 | ROZPOCET
|  | VV |  | 51,513*0,7 |  | 36.059 | [13 empty] | VV | 2 | 2 | True | 1 | ROZPOCET
| 209 | K | 783801403 | Příprava podkladu omítek před provedením nátěru oprášení | m2 | 36.059 |  | 0 | CS ÚRS 2025 01 |  |  | základní | 0.014 | 0.50483 | 0 | 0 | 0 | 0 | 16 | K | 2 |  |  |  | ROZPOCET | 0 | 0 | 0 | 0 | 0 | 1 | 0 | 16 | 163133197
|  | Online PSC |  | https://podminky.urs.cz/item/CS_URS_2025_01/783801403 | [15 empty] | Online PSC | 2
| 210 | K | 783823137 | Penetrační nátěr omítek hladkých omítek hladkých, zrnitých tenkovrstvých nebo štukových stupně členitosti 1 a 2 vápenný | m2 | 51.513 |  | 0 | CS ÚRS 2025 01 |  |  | základní | 0.075 | 3.8635 | 0.00027 | 0.013909 | 0 | 0 | 16 | K | 2 |  |  |  | ROZPOCET | 0 | 0 | 0 | 0 | 0 | 1 | 0 | 16 | 1962246794
|  | Online PSC |  | https://podminky.urs.cz/item/CS_URS_2025_01/783823137 | [15 empty] | Online PSC | 2
|  | VV |  | dle TZ a PD | [15 empty] | VV | 2 | 1 | True | 0 | ROZPOCET
|  | VV |  | fasáda | [15 empty] | VV | 2 | 1 | True | 0 | ROZPOCET
|  | VV |  | 31,000+29,500 |  | 60.5 | [13 empty] | VV | 2 | 2 | True | 0 | ROZPOCET
|  | VV |  | -0,750*0,880-2,400*2,060-0,730*0,880-1,300*2,055 |  | -8.918 | [13 empty] | VV | 2 | 2 | True | 0 | ROZPOCET
|  | VV |  | "ostění" (0,750+0,880*2)*0,200+(0,730+0,880*2)*0,200-(1,300*2,055*2)*0,200 |  | -0.069 | [13 empty] | VV | 2 | 2 | True | 0 | ROZPOCET
|  | VV |  | Součet |  | 51.513 | [13 empty] | VV | 2 | 4 | True | 1 | ROZPOCET
| 211 | K | 783827427 | Krycí (ochranný) nátěr omítek dvojnásobný hladkých omítek hladkých, zrnitých tenkovrstvých nebo štukových stupně členitosti 1 a 2 vápenný | m2 | 51.513 |  | 0 | CS ÚRS 2025 01 |  |  | základní | 0.189 | 9.736 | 0.00065 | 0.033483 | 0 | 0 | 16 | K | 2 |  |  |  | ROZPOCET | 0 | 0 | 0 | 0 | 0 | 1 | 0 | 16 | 1304692972
|  | Online PSC |  | https://podminky.urs.cz/item/CS_URS_2025_01/783827427 | [15 empty] | Online PSC | 2
| 212 | K | 783901403 | Příprava podkladu dřevěných podlah před provedením nátěrů očištění vysátí | m2 | 59.59 |  | 0 | CS ÚRS 2025 01 |  |  | základní | 0.018 | 1.0726 | 0 | 0 | 0 | 0 | 16 | K | 2 |  |  |  | ROZPOCET | 0 | 0 | 0 | 0 | 0 | 1 | 0 | 16 | 623623216
|  | Online PSC |  | https://podminky.urs.cz/item/CS_URS_2025_01/783901403 | [15 empty] | Online PSC | 2
|  | VV |  | dle TZ a PD | [15 empty] | VV | 2 | 1 | True | 0 | ROZPOCET
|  | VV |  | skladba P07, P08 | [15 empty] | VV | 2 | 1 | True | 0 | ROZPOCET
|  | VV |  | "m.č. 101- 104" 28,04+19,88+3,80+7,87 |  | 59.59 | [13 empty] | VV | 2 | 2 | True | 1 | ROZPOCET
| 213 | K | 783913151 | Penetrační nátěr betonových podlah hladkých (z pohledového nebo gletovaného betonu, stěrky apod.) syntetický | m2 | 3.8 |  | 0 | CS ÚRS 2025 01 |  |  | základní | 0.108 | 0.4104 | 0.00017 | 0.000646 | 0 | 0 | 16 | K | 2 |  |  |  | ROZPOCET | 0 | 0 | 0 | 0 | 0 | 1 | 0 | 16 | 1353431884
|  | Online PSC |  | https://podminky.urs.cz/item/CS_URS_2025_01/783913151 | [15 empty] | Online PSC | 2
|  | VV |  | dle TZ a PD | [15 empty] | VV | 2 | 1 | True | 0 | ROZPOCET
|  | VV |  | skladba P07 koupelna | [15 empty] | VV | 2 | 1 | True | 0 | ROZPOCET
|  | VV |  | "m.č. 103" 3,80 |  | 3.8 | [13 empty] | VV | 2 | 2 | True | 1 | ROZPOCET
| 214 | K | 783917161 | Krycí (uzavírací) nátěr betonových podlah dvojnásobný syntetický | m2 | 3.8 |  | 0 | CS ÚRS 2025 01 |  |  | základní | 0.211 | 0.8018 | 0.00038 | 0.001444 | 0 | 0 | 16 | K | 2 |  |  |  | ROZPOCET | 0 | 0 | 0 | 0 | 0 | 1 | 0 | 16 | 225135048
|  | Online PSC |  | https://podminky.urs.cz/item/CS_URS_2025_01/783917161 | [15 empty] | Online PSC | 2
| 215 | K | 783-P08 | D+M zátěžový nátěr na beton | m2 | 58.59 |  | 0 | vlastní |  |  | základní | 0 | 0 | 0 | 0 | 0 | 0 | 16 | K | 2 |  |  |  | ROZPOCET | 0 | 0 | 0 | 0 | 0 | 1 | 0 | 16 | 1654068634
|  | VV |  | dle TZ a PD | [15 empty] | VV | 2 | 1 | True | 0 | ROZPOCET
|  | VV |  | kompletní provedení vč. penetrace | [15 empty] | VV | 2 | 1 | True | 0 | ROZPOCET
|  | VV |  | skladba P08 | [15 empty] | VV | 2 | 1 | True | 0 | ROZPOCET
|  | VV |  | "m.č. 101, 102, 104" 28,04+19,88+7,87 |  | 55.79 | [13 empty] | VV | 2 | 2 | True | 0 | ROZPOCET
|  | VV |  | "sokl m.č. 102, 104" (18,9+11,8-1,000*2-0,700)*0,100 |  | 2.8 | [13 empty] | VV | 2 | 2 | True | 0 | ROZPOCET
|  | VV |  | Součet |  | 58.59 | [13 empty] | VV | 2 | 4 | True | 1 | ROZPOCET
|  | D | 784 | Dokončovací práce - malby a tapety |  |  |  | 0 | [5 empty] | 16464.5143 |  | 0.40019 |  | 0.020759 | 2 | D | 1 |  |  |  | ROZPOCET | [6 empty] | 0
| 216 | K | 784111011 | Obroušení podkladu omítky v místnostech výšky do 3,80 m | m2 | 138.396 |  | 0 | CS ÚRS 2025 01 |  |  | základní | 0.035 | 4.8439 | 0 | 0 | 0.00015 | 0.020759 | 4 | K | 2 |  |  |  | ROZPOCET | 0 | 0 | 0 | 0 | 0 | 1 | 0 | 4 | -299518161
|  | Online PSC |  | https://podminky.urs.cz/item/CS_URS_2025_01/784111011 | [15 empty] | Online PSC | 2
|  | VV |  | dle TZ a PD | [15 empty] | VV | 2 | 1 | True | 0 | ROZPOCET
|  | VV |  | "viz pol. Oprava vnitřních omítek stěn do 30 % " 138,119*0,7 |  | 96.683 | [13 empty] | VV | 2 | 2 | True | 0 | ROZPOCET
|  | VV |  | "viz pol. Oprava vnitřních omítek stropů do 30 % " 59,59*0,7 |  | 41.713 | [13 empty] | VV | 2 | 2 | True | 0 | ROZPOCET
|  | VV |  | Součet |  | 138.396 | [13 empty] | VV | 2 | 4 | True | 1 | ROZPOCET
| 217 | K | 784181011 | Pačokování dvojnásobné v místnostech výšky do 3,80 m | m2 | 476.412 |  | 0 | CS ÚRS 2025 01 |  |  | základní | 0.06 | 28.5847 | 0.00044 | 0.20962 | 0 | 0 | 16 | K | 2 |  |  |  | ROZPOCET | 0 | 0 | 0 | 0 | 0 | 1 | 0 | 16 | 716601181
|  | Online PSC |  | https://podminky.urs.cz/item/CS_URS_2025_01/784181011 | [15 empty] | Online PSC | 2
|  | VV |  | dle TZ a PD | [15 empty] | VV | 2 | 1 | True | 0 | ROZPOCET
|  | VV |  | "viz pol. Oprava vnitřních omítek stěn do 30 % 1.NP" 138,119 |  | 138.119 | [13 empty] | VV | 2 | 2 | True | 0 | ROZPOCET
|  | VV |  | "viz pol. Oprava vnitřních omítek stopů do 30 % 1.NP" 59,59 |  | 59.59 | [13 empty] | VV | 2 | 2 | True | 0 | ROZPOCET
|  | VV |  | "1.NP omítka vápenná zděných příček + 2.NP, omítka vápenná štítů" 96,714 |  | 96.714 | [13 empty] | VV | 2 | 2 | True | 0 | ROZPOCET
|  | VV |  | "2.NP SDK podhledy" 24,529+4,392 |  | 28.921 | [13 empty] | VV | 2 | 2 | True | 0 | ROZPOCET
|  | VV |  | "2.NP SDK podkroví" 11,392+114,574 |  | 125.966 | [13 empty] | VV | 2 | 2 | True | 0 | ROZPOCET
|  | VV |  | "2.NP vnitřní příčky" (72,280+23,430+25,360)*2+21,502 |  | 263.642 | [13 empty] | VV | 2 | 2 | True | 0 | ROZPOCET
|  | VV |  | "SDK opláštění otvorů" 17,820*0,500 |  | 8.91 | [13 empty] | VV | 2 | 2 | True | 0 | ROZPOCET
|  | VV |  | "odpočet keram obkladů" -65,450 |  | -65.45 | [13 empty] | VV | 2 | 2 | True | 0 | ROZPOCET
|  | VV |  | "odpočet tapet" -180,000 |  | -180 | [13 empty] | VV | 2 | 2 | True | 0 | ROZPOCET
|  | VV |  | Součet |  | 476.412 | [13 empty] | VV | 2 | 4 | True | 1 | ROZPOCET
| 218 | K | 784312021 | Malby vápenné dvojnásobné, bílé v místnostech výšky do 3,80 m | m2 | 476.412 |  | 0 | CS ÚRS 2025 01 |  |  | základní | 0.043 | 20.4857 | 0.0004 | 0.19056 | 0 | 0 | 16 | K | 2 |  |  |  | ROZPOCET | 0 | 0 | 0 | 0 | 0 | 1 | 0 | 16 | 816274541
|  | Online PSC |  | https://podminky.urs.cz/item/CS_URS_2025_01/784312021 | [15 empty] | Online PSC | 2
| 219 | R | 784A4001 | Malby a tapety tapety na stěnách lepené | m2 | 180 |  | 0 | ÚRS RYRO 2025 01 |  |  | základní | 91.17 | 16410.6 | 0 | 0 | 0 | 0 | 16 | K | 2 |  |  |  | ROZPOCET | 0 | 0 | 0 | 0 | 0 | 1 | 0 | 16 | 314583829
|  | Online PSC |  | https://podminky.urs.cz/item/CS_URS_2025_01/784A4001 | [15 empty] | Online PSC | 2
|  | VV |  | "odhad" 180,000 |  | 180 | [13 empty] | VV | 2 | 2 | True | 1 | ROZPOCET
|  | D | HZS | Hodinové zúčtovací sazby |  |  |  | 0 | [5 empty] | 45 |  | 0 |  | 0 | 4 | D | 0 |  |  |  | ROZPOCET | [6 empty] | 0
| 220 | K | HZS1301 | Hodinové zúčtovací sazby profesí HSV provádění konstrukcí zedník | hod | 45 |  | 0 | CS ÚRS 2025 01 |  |  | základní | 1 | 45 | 0 | 0 | 0 | 0 | 512 | K | 1 |  |  |  | ROZPOCET | 0 | 0 | 0 | 0 | 0 | 1 | 0 | 512 | 820556468
|  | Online PSC |  | https://podminky.urs.cz/item/CS_URS_2025_01/HZS1301 | [15 empty] | Online PSC | 1
|  | VV |  | dle TZ a PD | [15 empty] | VV | 1 | 1 | True | 0 | ROZPOCET
|  | VV |  | pomocné stavební práce pro profese ZTI, VYT, EL apod. | [15 empty] | VV | 1 | 1 | True | 0 | ROZPOCET
|  | VV |  | blíže nespecifikované práce neuvedené v PD a rozpočtu | [15 empty] | VV | 1 | 1 | True | 0 | ROZPOCET
|  | VV |  | 45 |  | 45 | [13 empty] | VV | 1 | 2 | True | 1 | ROZPOCET

## D - Budova D - ASŘ
RS | [9 empty] | >> skryté sloupce << | [9 empty] | {692116dd-a4d7-40dd-8411-5e58c4cdd5f6}
2
|  | KRYCÍ LIST SOUPISU PRACÍ | [8 empty] | v --- níže se nacházejí doplnkové a pomocné údaje k sestavám --- v | [8 empty] | False
Stavba:
Centrum neformálního vzdělávání Hájenka Černé lesy
Objekt:
SO 01 - Centrum neformálního vzdělávání
Soupis:
D - Budova D - ASŘ
|  | KSO: |  | 801 3 |  |  | CC-CZ:
|  | Místo: |  | Černé lesy 430, Brtnice |  |  | Datum: | 12. 5. 2025
|  | Zadavatel: |  |  |  |  | IČ:
|  |  | Statutární město Jihlava |  |  |  | DIČ:
|  | Zhotovitel: |  |  |  |  | IČ: | 0
[7 empty] | DIČ: | 0
|  | Projektant: |  |  |  |  | IČ:
|  |  | Rusina Frei, s.r.o. |  |  |  | DIČ:
|  | Zpracovatel: |  |  |  |  | IČ: | ---
|  |  | --- |  |  |  | DIČ:
Poznámka:
|  | Cena bez DPH | [5 empty] | 0
|  |  |  | Základ daně |  |  | Sazba daně | Výše daně
|  | DPH | základní | 0 |  |  | 21% | 0
|  |  | snížená | 0 |  |  | 12% | 0
|  |  | zákl. přenesená | 0 |  |  | 21% | 0
|  |  | sníž. přenesená | 0 |  |  | 12% | 0
|  |  | nulová | 0 |  |  | 0% | 0
|  | Cena s DPH |  |  | v | CZK |  | 0
REKAPITULACE ČLENĚNÍ SOUPISU PRACÍ
Stavba:
Centrum neformálního vzdělávání Hájenka Černé lesy
Objekt:
SO 01 - Centrum neformálního vzdělávání
Soupis:
D - Budova D - ASŘ
| Místo: |  |  | Černé lesy 430, Brtnice |  |  | Datum: | 12. 5. 2025
| Zadavatel: |  |  | Statutární město Jihlava |  |  | Projektant: | Rusina Frei, s.r.o.
| Zhotovitel: | [5 empty] | Zpracovatel: | ---
| Kód dílu - Popis | [6 empty] | Cena celkem [CZK]
| Náklady stavby celkem | [6 empty] | 0 | [12 empty] | -1
|  | HSV - Práce a dodávky HSV | [5 empty] | 0
|  | 1 - Zemní práce | [5 empty] | 0
|  | 997 - Doprava suti a vybouraných hmot | [5 empty] | 0
|  | PSV - Práce a dodávky PSV | [5 empty] | 0
|  | 762 - Konstrukce tesařské | [5 empty] | 0
|  | 766 - Konstrukce truhlářské | [5 empty] | 0
|  | 767 - Konstrukce zámečnické | [5 empty] | 0
|  | HZS - Hodinové zúčtovací sazby | [5 empty] | 0
SOUPIS PRACÍ
Stavba:
Centrum neformálního vzdělávání Hájenka Černé lesy
Objekt:
SO 01 - Centrum neformálního vzdělávání
Soupis:
D - Budova D - ASŘ
| Místo: |  |  | Černé lesy 430, Brtnice |  |  | Datum: | 12. 5. 2025
| Zadavatel: |  |  | Statutární město Jihlava |  |  | Projektant: | Rusina Frei, s.r.o.
| Zhotovitel: | [5 empty] | Zpracovatel: | ---
| PČ | Typ | Kód | Popis | MJ | Množství | J.cena [CZK] | Cena celkem [CZK] | Cenová soustava |  |  | DPH | J. Nh [h] | Nh celkem [h] | J. hmotnost [t] | Hmotnost celkem [t] | J. suť [t] | Suť Celkem [t]
| Náklady soupisu celkem | [6 empty] | 0 | [5 empty] | 35 |  | 0 |  | 0 |  | D | -1 | [10 empty] | 0
|  | D | HSV | Práce a dodávky HSV |  |  |  | 0 | [5 empty] | 0 |  | 0 |  | 0 | 1 | D | 0 |  |  |  | ROZPOCET | [6 empty] | 0
|  | D | 1 | Zemní práce |  |  |  | 0 | [5 empty] | 0 |  | 0 |  | 0 | 1 | D | 1 |  |  |  | ROZPOCET | [6 empty] | 0
| 1 | K | 1-01 | Zemní práce spojené s realizací základových patek, dle konstrukční části | kpl | 1 |  | 0 | vlastní |  |  | základní | 0 | 0 | 0 | 0 | 0 | 0 | 4 | K | 2 |  |  |  | ROZPOCET | 0 | 0 | 0 | 0 | 0 | 1 | 0 | 4 | 455241030
|  | D | 997 | Doprava suti a vybouraných hmot |  |  |  | 0 | [5 empty] | 0 |  | 0 |  | 0 | 1 | D | 1 |  |  |  | ROZPOCET | [6 empty] | 0
| 45 | K | 997013631 | Poplatek za uložení stavebního odpadu na skládce (skládkovné) směsného stavebního a demoličního zatříděného do Katalogu odpadů pod kódem 17 09 04 | t | 58.54 |  | 0 | CS ÚRS 2025 01 |  |  | základní | 0 | 0 | 0 | 0 | 0 | 0 | 4 | K | 2 |  |  |  | ROZPOCET | 0 | 0 | 0 | 0 | 0 | 1 | 0 | 4 | -2059282519
|  | Online PSC |  | https://podminky.urs.cz/item/CS_URS_2025_01/997013631 | [15 empty] | Online PSC | 2
|  | VV |  | 61,774-3,234 |  | 58.54 | [13 empty] | VV | 2 | 2 | True | 1 | ROZPOCET
| 46 | K | 997013821 | Poplatek za uložení stavebního odpadu na skládce (skládkovné) ze stavebních materiálů obsahujících azbest zatříděných do Katalogu odpadů pod kódem 17 06 05 | t | 3.234 |  | 0 | CS ÚRS 2025 01 |  |  | základní | 0 | 0 | 0 | 0 | 0 | 0 | 4 | K | 2 |  |  |  | ROZPOCET | 0 | 0 | 0 | 0 | 0 | 1 | 0 | 4 | 1657463892
|  | Online PSC |  | https://podminky.urs.cz/item/CS_URS_2025_01/997013821 | [15 empty] | Online PSC | 2
|  | D | PSV | Práce a dodávky PSV |  |  |  | 0 | [5 empty] | 0 |  | 0 |  | 0 | 2 | D | 0 |  |  |  | ROZPOCET | [6 empty] | 0
|  | D | 762 | Konstrukce tesařské |  |  |  | 0 | [5 empty] | 0 |  | 0 |  | 0 | 2 | D | 1 |  |  |  | ROZPOCET | [6 empty] | 0
| 53 | K | 76-02 | Konstrukce galerie vč. podlahy | kpl | 1 |  | 0 | vlastní |  |  | základní | 0 | 0 | 0 | 0 | 0 | 0 | 16 | K | 2 |  |  |  | ROZPOCET | 0 | 0 | 0 | 0 | 0 | 1 | 0 | 16 | 2008196283
|  | VV |  | dle TZ a PD | [15 empty] | VV | 2 | 1 | True | 0 | ROZPOCET
|  | D | 766 | Konstrukce truhlářské |  |  |  | 0 | [5 empty] | 0 |  | 0 |  | 0 | 2 | D | 1 |  |  |  | ROZPOCET | [6 empty] | 0
| 98 | K | 766-T171 | D+M Dřevěný obklad ostění, dveře D.143 ; Dřevěný obklad ostění dveří D143, překližka. ; 2150x900x500mm (rozměry jsou pouze orientační, nutno je ověřit na místě) ; překližka, lazura, odstín dle AD | kus | 1 |  | 0 | vlastní |  |  | základní | 0 | 0 | 0 | 0 | 0 | 0 | 16 | K | 2 |  |  |  | ROZPOCET | 0 | 0 | 0 | 0 | 0 | 1 | 0 | 16 | 243016367
|  | VV |  | dle TZ a PD, Stavební Tabulka truhlářských výrobků | [15 empty] | VV | 2 | 1 | True | 0 | ROZPOCET
|  | VV |  | "kompletní provedení dle výpisu - T171" 1 |  | 1 | [13 empty] | VV | 2 | 2 | True | 1 | ROZPOCET
|  | D | 767 | Konstrukce zámečnické |  |  |  | 0 | [5 empty] | 0 |  | 0 |  | 0 | 2 | D | 1 |  |  |  | ROZPOCET | [6 empty] | 0
| 100 | K | 767-Z115 | D+M Zábradlí schodiště na galerii; Zábradlí z ocelové pásoviny - sloupky 40/10, šroubováno ke schodnicím, horní polochá tyč madla 40x8, svařeno, madlo dřevěné 50x30 se zafrézováním tyče, výplet nerezová síť oko 40x40mm; rozměry: výška 900mm, velková délka 3,5bm | kpl | 2 |  | 0 | vlastní |  |  | základní | 0 | 0 | 0 | 0 | 0 | 0 | 16 | K | 2 |  |  |  | ROZPOCET | 0 | 0 | 0 | 0 | 0 | 1 | 0 | 16 | -1211915831
|  | VV |  | dle TZ a PD, Stavební Tabulka zámečnických výrobků | [15 empty] | VV | 2 | 1 | True | 0 | ROZPOCET
|  | VV |  | "kompletní provedení dle výpisu - Z115" 1 |  | 1 | [13 empty] | VV | 2 | 2 | True | 1 | ROZPOCET
| 101 | K | 767-Z116 | D+M Zábradlí, D.201 | kpl | 1 |  | 0 | vlastní |  |  | základní | 0 | 0 | 0 | 0 | 0 | 0 | 16 | K | 2 |  |  |  | ROZPOCET | 0 | 0 | 0 | 0 | 0 | 1 | 0 | 16 | 1250116695
|  | VV |  | dle TZ a PD, Stavební Tabulka zámečnických výrobků | [15 empty] | VV | 2 | 1 | True | 0 | ROZPOCET
|  | VV |  | "kompletní provedení dle výpisu - Z116" 1 |  | 1 | [13 empty] | VV | 2 | 2 | True | 1 | ROZPOCET
| 102 | K | 767-Z117 | D+M Zábradlí, D.201 | kpl | 1 |  | 0 | vlastní |  |  | základní | 0 | 0 | 0 | 0 | 0 | 0 | 16 | K | 2 |  |  |  | ROZPOCET | 0 | 0 | 0 | 0 | 0 | 1 | 0 | 16 | 586327600
|  | VV |  | dle TZ a PD, Stavební Tabulka zámečnických výrobků | [15 empty] | VV | 2 | 1 | True | 0 | ROZPOCET
|  | VV |  | "kompletní provedení dle výpisu - Z117" 1 |  | 1 | [13 empty] | VV | 2 | 2 | True | 1 | ROZPOCET
| 102b | K | 767-Z133 | D+M Vnitřní ocelové schodiště na galerii, D.201 | kpl | 1 |  | 0 | vlastní |  |  | základní | 0 | 0 | 0 | 0 | 0 | 0 | 16 | K | 2 |  |  |  | ROZPOCET | 0 | 0 | 0 | 0 | 0 | 1 | 0 | 16 | 586327600
|  | VV |  | dle TZ a PD, Stavební Tabulka zámečnických výrobků | [15 empty] | VV | 2 | 1 | True | 0 | ROZPOCET
|  | VV |  | "kompletní provedení dle výpisu - Z133" 1 |  | 1 | [13 empty] | VV | 2 | 2 | True | 1 | ROZPOCET
|  | D | HZS | Hodinové zúčtovací sazby |  |  |  | 0 | [5 empty] | 35 |  | 0 |  | 0 | 4 | D | 0 |  |  |  | ROZPOCET | [6 empty] | 0
| 123 | K | HZS1301 | Hodinové zúčtovací sazby profesí HSV provádění konstrukcí zedník | hod | 35 |  | 0 | CS ÚRS 2025 01 |  |  | základní | 1 | 35 | 0 | 0 | 0 | 0 | 512 | K | 1 |  |  |  | ROZPOCET | 0 | 0 | 0 | 0 | 0 | 1 | 0 | 512 | 67657981
|  | Online PSC |  | https://podminky.urs.cz/item/CS_URS_2025_01/HZS1301 | [15 empty] | Online PSC | 1
|  | VV |  | dle TZ a PD | [15 empty] | VV | 1 | 1 | True | 0 | ROZPOCET
|  | VV |  | pomocné stavební práce pro profese ZTI, VYT, EL apod. | [15 empty] | VV | 1 | 1 | True | 0 | ROZPOCET
|  | VV |  | blíže nespecifikované práce neuvedené v PD a rozpočtu | [15 empty] | VV | 1 | 1 | True | 0 | ROZPOCET
|  | VV |  | 35 |  | 35 | [13 empty] | VV | 1 | 2 | True | 1 | ROZPOCET

## D - Budova D - ASŘ ZPŮSOBILÉ
RS | [9 empty] | >> skryté sloupce << | [9 empty] | {692116dd-a4d7-40dd-8411-5e58c4cdd5f6}
2
|  | KRYCÍ LIST SOUPISU PRACÍ - ZPŮSOBILÉ | [8 empty] | v --- níže se nacházejí doplnkové a pomocné údaje k sestavám --- v | [8 empty] | False
Stavba:
Centrum neformálního vzdělávání Hájenka Černé lesy
Objekt:
SO 01 - Centrum neformálního vzdělávání
Soupis:
D - Budova D - ASŘ
|  | KSO: |  | 801 3 |  |  | CC-CZ:
|  | Místo: |  | Černé lesy 430, Brtnice |  |  | Datum: | 12. 5. 2025
|  | Zadavatel: |  |  |  |  | IČ:
|  |  | Statutární město Jihlava |  |  |  | DIČ:
|  | Zhotovitel: |  |  |  |  | IČ: | 0
[7 empty] | DIČ: | 0
|  | Projektant: |  |  |  |  | IČ:
|  |  | Rusina Frei, s.r.o. |  |  |  | DIČ:
|  | Zpracovatel: |  |  |  |  | IČ: | ---
|  |  | --- |  |  |  | DIČ:
Poznámka:
|  | Cena bez DPH | [5 empty] | 0
|  |  |  | Základ daně |  |  | Sazba daně | Výše daně
|  | DPH | základní | 0 |  |  | 21% | 0
|  |  | snížená | 0 |  |  | 12% | 0
|  |  | zákl. přenesená | 0 |  |  | 21% | 0
|  |  | sníž. přenesená | 0 |  |  | 12% | 0
|  |  | nulová | 0 |  |  | 0% | 0
|  | Cena s DPH |  |  | v | CZK |  | 0
REKAPITULACE ČLENĚNÍ SOUPISU PRACÍ
Stavba:
Centrum neformálního vzdělávání Hájenka Černé lesy
Objekt:
SO 01 - Centrum neformálního vzdělávání
Soupis:
D - Budova D - ASŘ
| Místo: |  |  | Černé lesy 430, Brtnice |  |  | Datum: | 12. 5. 2025
| Zadavatel: |  |  | Statutární město Jihlava |  |  | Projektant: | Rusina Frei, s.r.o.
| Zhotovitel: | [5 empty] | Zpracovatel: | ---
| Kód dílu - Popis | [6 empty] | Cena celkem [CZK]
| Náklady stavby celkem | [6 empty] | 0 | [12 empty] | -1
|  | HSV - Práce a dodávky HSV | [5 empty] | 0
|  | 2 - Zakládání | [5 empty] | 0
|  | 3 - Svislé a kompletní konstrukce | [5 empty] | 0
|  | 6 - Úpravy povrchů, podlahy a osazování výplní | [5 empty] | 0
|  | 9 - Ostatní konstrukce a práce, bourání | [5 empty] | 0
|  | 99 - Přesun hmot | [5 empty] | 0
|  | 997 - Doprava suti a vybouraných hmot | [5 empty] | 0
|  | PSV - Práce a dodávky PSV | [5 empty] | 0
|  | 711 - Izolace proti vodě, vlhkosti a plynům | [5 empty] | 0
|  | 713 - Izolace tepelné | [5 empty] | 0
|  | 762 - Konstrukce tesařské | [5 empty] | 0
|  | 764 - Konstrukce klempířské | [5 empty] | 0
|  | 765 - Krytina skládaná | [5 empty] | 0
|  | 766 - Konstrukce truhlářské | [5 empty] | 0
|  | 767 - Konstrukce zámečnické | [5 empty] | 0
|  | 781 - Dokončovací práce - obklady | [5 empty] | 0
|  | 783 - Dokončovací práce - nátěry | [5 empty] | 0
|  | 784 - Dokončovací práce - malby a tapety | [5 empty] | 0
SOUPIS PRACÍ
Stavba:
Centrum neformálního vzdělávání Hájenka Černé lesy
Objekt:
SO 01 - Centrum neformálního vzdělávání
Soupis:
D - Budova D - ASŘ
| Místo: |  |  | Černé lesy 430, Brtnice |  |  | Datum: | 12. 5. 2025
| Zadavatel: |  |  | Statutární město Jihlava |  |  | Projektant: | Rusina Frei, s.r.o.
| Zhotovitel: | [5 empty] | Zpracovatel: | ---
| PČ | Typ | Kód | Popis | MJ | Množství | J.cena [CZK] | Cena celkem [CZK] | Cenová soustava |  |  | DPH | J. Nh [h] | Nh celkem [h] | J. hmotnost [t] | Hmotnost celkem [t] | J. suť [t] | Suť Celkem [t]
| Náklady soupisu celkem | [6 empty] | 0 | [5 empty] | 32744.4594 |  | 28.8326 |  | 61.7745 |  | D | -1 | [10 empty] | 0
|  | D | HSV | Práce a dodávky HSV |  |  |  | 0 | [5 empty] | 26815.1625 |  | 15.7939 |  | 55.0226 | 1 | D | 0 |  |  |  | ROZPOCET | [6 empty] | 0
|  | D | 2 | Zakládání |  |  |  | 0 | [5 empty] | 26085.3391 |  | 0 |  | 0 | 1 | D | 1 |  |  |  | ROZPOCET | [6 empty] | 0
| 2 | R | 270A2002 | Základy pro konstrukce a budovy z betonu prostého třídy C 12/15 | m3 | 5.07 |  | 0 | ÚRS RYRO 2025 01 |  |  | základní | 108.65 | 550.8555 | 0 | 0 | 0 | 0 | 4 | K | 2 |  |  |  | ROZPOCET | 0 | 0 | 0 | 0 | 0 | 1 | 0 | 4 | -107205239
|  | Online PSC |  | https://podminky.urs.cz/item/CS_URS_2025_01/270A2002 | [15 empty] | Online PSC | 2
|  | VV |  | nová podlaha 1.NP - podkl. beton | [15 empty] | VV | 2 | 1 | True | 0 | ROZPOCET
|  | VV |  | 8,550*11,860*0,050 |  | 5.07 | [13 empty] | VV | 2 | 2 | True | 1 | ROZPOCET
| 3 | R | 270A2104 | Základy pro konstrukce a budovy ze železobetonu (včetně výztuže 120 kg/m3) třídy C 30/37 | m3 | 10 |  | 0 | ÚRS RYRO 2025 01 |  |  | základní | 745.16 | 7451.6 | 0 | 0 | 0 | 0 | 4 | K | 2 |  |  |  | ROZPOCET | 0 | 0 | 0 | 0 | 0 | 1 | 0 | 4 | 1644191136
|  | Online PSC |  | https://podminky.urs.cz/item/CS_URS_2025_01/270A2104 | [15 empty] | Online PSC | 2
|  | VV |  | " patky" 10,000 |  | 10 | [13 empty] | VV | 2 | 2 | True | 1 | ROZPOCET
| 4 | R | 270A2104 | Základy pro konstrukce a budovy ze železobetonu (včetně výztuže 120 kg/m3) třídy C 30/37 | m3 | 15.21 |  | 0 | ÚRS RYRO 2025 01 |  |  | základní | 745.16 | 11333.8836 | 0 | 0 | 0 | 0 | 4 | K | 2 |  |  |  | ROZPOCET | 0 | 0 | 0 | 0 | 0 | 1 | 0 | 4 | -838293749
|  | Online PSC |  | https://podminky.urs.cz/item/CS_URS_2025_01/270A2104 | [15 empty] | Online PSC | 2
|  | VV |  | nová podlaha 1.NP | [15 empty] | VV | 2 | 1 | True | 0 | ROZPOCET
|  | VV |  | 8,550*11,860*0,150 |  | 15.21 | [13 empty] | VV | 2 | 2 | True | 1 | ROZPOCET
| 5 | R | 270A2301 | Základy pro konstrukce a budovy bednění základů | m2 | 100 |  | 0 | ÚRS RYRO 2025 01 |  |  | základní | 67.49 | 6749 | 0 | 0 | 0 | 0 | 4 | K | 2 |  |  |  | ROZPOCET | 0 | 0 | 0 | 0 | 0 | 1 | 0 | 4 | -242492411
|  | Online PSC |  | https://podminky.urs.cz/item/CS_URS_2025_01/270A2301 | [15 empty] | Online PSC | 2
|  | D | 3 | Svislé a kompletní konstrukce |  |  |  | 0 | [5 empty] | 17.1214 |  | 4.7983 |  | 0 | 1 | D | 1 |  |  |  | ROZPOCET | [6 empty] | 0
| 6 | K | 310236241 | Zazdívka otvorů ve zdivu nadzákladovém cihlami pálenými plochy přes 0,0225 m2 do 0,09 m2, ve zdi tl. do 300 mm | kus | 8 |  | 0 | CS ÚRS 2025 01 |  |  | základní | 0.231 | 1.848 | 0.04843 | 0.38744 | 0 | 0 | 4 | K | 2 |  |  |  | ROZPOCET | 0 | 0 | 0 | 0 | 0 | 1 | 0 | 4 | -825217169
|  | Online PSC |  | https://podminky.urs.cz/item/CS_URS_2025_01/310236241 | [15 empty] | Online PSC | 2
|  | VV |  | dle TZ a PD | [15 empty] | VV | 2 | 1 | True | 0 | ROZPOCET
|  | VV |  | "oprava/zazdívka stáv. stěn" 8 |  | 8 | [13 empty] | VV | 2 | 2 | True | 1 | ROZPOCET
| 7 | K | 310237241 | Zazdívka otvorů ve zdivu nadzákladovém cihlami pálenými plochy přes 0,09 m2 do 0,25 m2, ve zdi tl. do 300 mm | kus | 8 |  | 0 | CS ÚRS 2025 01 |  |  | základní | 0.551 | 4.408 | 0.12021 | 0.96168 | 0 | 0 | 4 | K | 2 |  |  |  | ROZPOCET | 0 | 0 | 0 | 0 | 0 | 1 | 0 | 4 | 921043372
|  | Online PSC |  | https://podminky.urs.cz/item/CS_URS_2025_01/310237241 | [15 empty] | Online PSC | 2
|  | VV |  | dle TZ a PD | [15 empty] | VV | 2 | 1 | True | 0 | ROZPOCET
|  | VV |  | "oprava/zazdívka stáv. stěn" 8 |  | 8 | [13 empty] | VV | 2 | 2 | True | 1 | ROZPOCET
| 8 | K | 331231125 | Pilíře volně stojící z cihel pálených čtyřhranné až osmihranné (průřezu čtverce, T nebo kříže) pravoúhlé pod omítku nebo režné, bez spárování z cihel plných dl. 290 mm P 20 až P 25 M I, na maltu ze suché směsi 5 MPa | m3 | 1.95 |  | 0 | CS ÚRS 2025 01 |  |  | základní | 5.572 | 10.8654 | 1.7688 | 3.4492 | 0 | 0 | 4 | K | 2 |  |  |  | ROZPOCET | 0 | 0 | 0 | 0 | 0 | 1 | 0 | 4 | -1718122374
|  | Online PSC |  | https://podminky.urs.cz/item/CS_URS_2025_01/331231125 | [15 empty] | Online PSC | 2
|  | VV |  | dle TZ a PD | [15 empty] | VV | 2 | 1 | True | 0 | ROZPOCET
|  | VV |  | "Podepření vazných trámů" 0,300*0,500*3,250*4 |  | 1.95 | [13 empty] | VV | 2 | 2 | True | 1 | ROZPOCET
| 9 | K | 33-001R | D+M typového komína 400/400 mm, vč. založení, finální povrchové úpravy nadstřešní části a ukončení komína v nadstřešní části | m | 8.5 |  | 0 | vlastní |  |  | základní | 0 | 0 | 0 | 0 | 0 | 0 | 4 | K | 2 |  |  |  | ROZPOCET | 0 | 0 | 0 | 0 | 0 | 1 | 0 | 4 | -1585810938
|  | VV |  | dle TZ a PD | [15 empty] | VV | 2 | 1 | True | 0 | ROZPOCET
|  | VV |  | "kompletní provedení" 8,500 |  | 8.5 | [13 empty] | VV | 2 | 2 | True | 1 | ROZPOCET
|  | D | 6 | Úpravy povrchů, podlahy a osazování výplní |  |  |  | 0 | [5 empty] | 202.6258 |  | 9.1523 |  | 0 | 1 | D | 1 |  |  |  | ROZPOCET | [6 empty] | 0
| 10 | K | 612325417 | Oprava vápenocementové omítky vnitřních ploch hladké, tl. do 20 mm, s celoplošným přeštukováním, tl. štuku do 3 mm stěn, v rozsahu opravované plochy přes 10 do 30% | m2 | 156.399 |  | 0 | CS ÚRS 2025 01 |  |  | základní | 0.558 | 87.2706 | 0.0206 | 3.2218 | 0 | 0 | 4 | K | 2 |  |  |  | ROZPOCET | 0 | 0 | 0 | 0 | 0 | 1 | 0 | 4 | -538961688
|  | Online PSC |  | https://podminky.urs.cz/item/CS_URS_2025_01/612325417 | [15 empty] | Online PSC | 2
|  | VV |  | dle TZ a PD | [15 empty] | VV | 2 | 1 | True | 0 | ROZPOCET
|  | VV |  | (11,860+8,550)*2*3,800 |  | 155.116 | [13 empty] | VV | 2 | 2 | True | 0 | ROZPOCET
|  | VV |  | "sloupy" 0,300*2*3,250*4 |  | 7.8 | [13 empty] | VV | 2 | 2 | True | 0 | ROZPOCET
|  | VV |  | -3,000*2,300-3,040*2,420 |  | -14.257 | [13 empty] | VV | 2 | 2 | True | 0 | ROZPOCET
|  | VV |  | "ostění" (3,000+2,300*2)*0,500+(3,040+2,420*2)*0,500 |  | 7.74 | [13 empty] | VV | 2 | 2 | True | 0 | ROZPOCET
|  | VV |  | Součet |  | 156.399 | [13 empty] | VV | 2 | 4 | True | 1 | ROZPOCET
| 11 | K | 612325452 | Oprava vápenocementové omítky vnitřních ploch Příplatek k cenám za každých dalších 10 mm tloušťky jádrové omítky přes 20 mm stěn, v rozsahu opravované plochy přes 10 do 30% | m2 | 312.798 |  | 0 | CS ÚRS 2025 01 |  |  | základní | 0.05 | 15.6399 | 0.0066 | 2.0645 | 0 | 0 | 4 | K | 2 |  |  |  | ROZPOCET | 0 | 0 | 0 | 0 | 0 | 1 | 0 | 4 | 552639694
|  | Online PSC |  | https://podminky.urs.cz/item/CS_URS_2025_01/612325452 | [15 empty] | Online PSC | 2
|  | VV |  | 156,399*2 'Přepočtené koeficientem množství |  | 312.798 | [13 empty] | VV | 2 | 2 | False | 1 | ROZPOCET
| 12 | K | 622326252 | Oprava vápenocementové omítky s celoplošným přeštukováním vnějších ploch stupně členitosti 1, v rozsahu opravované plochy přes 10 do 30% | m2 | 125.923 |  | 0 | CS ÚRS 2025 01 |  |  | základní | 0.412 | 51.8803 | 0.01992 | 2.5084 | 0 | 0 | 4 | K | 2 |  |  |  | ROZPOCET | 0 | 0 | 0 | 0 | 0 | 1 | 0 | 4 | 429700534
|  | Online PSC |  | https://podminky.urs.cz/item/CS_URS_2025_01/622326252 | [15 empty] | Online PSC | 2
|  | VV |  | dle TZ a PD | [15 empty] | VV | 2 | 1 | True | 0 | ROZPOCET
|  | VV |  | fasáda | [15 empty] | VV | 2 | 1 | True | 0 | ROZPOCET
|  | VV |  | 28,000+43,000+44,000 |  | 115 | [13 empty] | VV | 2 | 2 | True | 0 | ROZPOCET
|  | VV |  | -3,000*2,300-3,040*2,420 |  | -14.257 | [13 empty] | VV | 2 | 2 | True | 0 | ROZPOCET
|  | VV |  | "ostění" (3,500+3,000*2)*0,200+(3,600+2,650*2)*0,200+6,500*0,200*5 |  | 10.18 | [13 empty] | VV | 2 | 2 | True | 0 | ROZPOCET
|  | VV |  | "průduchy" 15,000 |  | 15 | [13 empty] | VV | 2 | 2 | True | 0 | ROZPOCET
|  | VV |  | Součet |  | 125.923 | [13 empty] | VV | 2 | 4 | True | 1 | ROZPOCET
| 13 | K | 622635041 | Oprava spárování cihelného zdiva cementovou maltou včetně vysekání a vyčištění spár stěn, v rozsahu opravované plochy přes 40 do 50 % | m2 | 40.065 |  | 0 | CS ÚRS 2025 01 |  |  | základní | 0.375 | 15.0244 | 0.00446 | 0.17869 | 0 | 0 | 4 | K | 2 |  |  |  | ROZPOCET | 0 | 0 | 0 | 0 | 0 | 1 | 0 | 4 | 1119701754
|  | Online PSC |  | https://podminky.urs.cz/item/CS_URS_2025_01/622635041 | [15 empty] | Online PSC | 2
|  | VV |  | dle TZ a PD | [15 empty] | VV | 2 | 1 | True | 0 | ROZPOCET
|  | VV |  | "2.NP stěny štítů" 21,000*2 |  | 42 | [13 empty] | VV | 2 | 2 | True | 0 | ROZPOCET
|  | VV |  | -0,900*2,150 |  | -1.935 | [13 empty] | VV | 2 | 2 | True | 0 | ROZPOCET
|  | VV |  | Součet |  | 40.065 | [13 empty] | VV | 2 | 4 | True | 1 | ROZPOCET
| 14 | K | 632451101 | Potěr cementový samonivelační ze suchých směsí tloušťky přes 2 do 5 mm | m2 | 113.14 |  | 0 | CS ÚRS 2025 01 |  |  | základní | 0.25 | 28.285 | 0.0102 | 1.154 | 0 | 0 | 4 | K | 2 |  |  |  | ROZPOCET | 0 | 0 | 0 | 0 | 0 | 1 | 0 | 4 | -136509560
|  | Online PSC |  | https://podminky.urs.cz/item/CS_URS_2025_01/632451101 | [15 empty] | Online PSC | 2
|  | VV |  | dle TZ a PD | [15 empty] | VV | 2 | 1 | True | 0 | ROZPOCET
|  | VV |  | 1.NP, m.č. 101 | [15 empty] | VV | 2 | 1 | True | 0 | ROZPOCET
|  | VV |  | "skladba P28" 113,14 |  | 113.14 | [13 empty] | VV | 2 | 2 | True | 1 | ROZPOCET
| 15 | K | 632902221 | Příprava zatvrdlého povrchu betonových mazanin pro cementový potěr spojovacím (adhezním) můstkem | m2 | 113.14 |  | 0 | CS ÚRS 2025 01 |  |  | základní | 0.04 | 4.5256 | 0.00022 | 0.024891 | 0 | 0 | 4 | K | 2 |  |  |  | ROZPOCET | 0 | 0 | 0 | 0 | 0 | 1 | 0 | 4 | 528313096
|  | Online PSC |  | https://podminky.urs.cz/item/CS_URS_2025_01/632902221 | [15 empty] | Online PSC | 2
|  | VV |  | dle TZ a PD | [15 empty] | VV | 2 | 1 | True | 0 | ROZPOCET
|  | VV |  | 1.NP, m.č. 101 | [15 empty] | VV | 2 | 1 | True | 0 | ROZPOCET
|  | VV |  | "skladba P28" 113,14 |  | 113.14 | [13 empty] | VV | 2 | 2 | True | 1 | ROZPOCET
|  | D | 9 | Ostatní konstrukce a práce, bourání |  |  |  | 0 | [5 empty] | 407.7242 |  | 1.8256 |  | 55.0226 | 1 | D | 1 |  |  |  | ROZPOCET | [6 empty] | 0
| 16 | K | 941211111 | Lešení řadové rámové lehké pracovní s podlahami s provozním zatížením tř. 3 do 200 kg/m2 šířky tř. SW06 od 0,6 do 0,9 m výšky do 10 m montáž | m2 | 129.5 |  | 0 | CS ÚRS 2025 01 |  |  | základní | 0.11 | 14.245 | 0 | 0 | 0 | 0 | 4 | K | 2 |  |  |  | ROZPOCET | 0 | 0 | 0 | 0 | 0 | 1 | 0 | 4 | -629960304
|  | Online PSC |  | https://podminky.urs.cz/item/CS_URS_2025_01/941211111 | [15 empty] | Online PSC | 2
|  | VV |  | dle TZ a PD | [15 empty] | VV | 2 | 1 | True | 0 | ROZPOCET
|  | VV |  | (7,500+14,000)*3,000+13,000*5,000 |  | 129.5 | [13 empty] | VV | 2 | 2 | True | 1 | ROZPOCET
| 17 | K | 941211211 | Lešení řadové rámové lehké pracovní s podlahami s provozním zatížením tř. 3 do 200 kg/m2 šířky tř. SW06 od 0,6 do 0,9 m výšky do 10 m příplatek za každý den použití | m2 | 15540 |  | 0 | CS ÚRS 2025 01 |  |  | základní | 0 | 0 | 0 | 0 | 0 | 0 | 4 | K | 2 |  |  |  | ROZPOCET | 0 | 0 | 0 | 0 | 0 | 1 | 0 | 4 | -1407213441
|  | Online PSC |  | https://podminky.urs.cz/item/CS_URS_2025_01/941211211 | [15 empty] | Online PSC | 2
|  | VV |  | 129,5*120 'Přepočtené koeficientem množství |  | 15540 | [13 empty] | VV | 2 | 2 | False | 1 | ROZPOCET
| 18 | K | 941211311 | Odborná prohlídka lešení řadového rámového lehkého pracovního s podlahami s provozním zatížením tř. 3 do 200 kg/m2 šířky tř. SW06 od 0,6 do 0,9 m výšky do 25 m, celkové plochy do 500 m2 nezakrytého | kus | 1 |  | 0 | CS ÚRS 2025 01 |  |  | základní | 2 | 2 | 0 | 0 | 0 | 0 | 4 | K | 2 |  |  |  | ROZPOCET | 0 | 0 | 0 | 0 | 0 | 1 | 0 | 4 | -2113381112
|  | Online PSC |  | https://podminky.urs.cz/item/CS_URS_2025_01/941211311 | [15 empty] | Online PSC | 2
| 19 | K | 941211811 | Lešení řadové rámové lehké pracovní s podlahami s provozním zatížením tř. 3 do 200 kg/m2 šířky tř. SW06 od 0,6 do 0,9 m výšky do 10 m demontáž | m2 | 129.5 |  | 0 | CS ÚRS 2025 01 |  |  | základní | 0.069 | 8.9355 | 0 | 0 | 0 | 0 | 4 | K | 2 |  |  |  | ROZPOCET | 0 | 0 | 0 | 0 | 0 | 1 | 0 | 4 | -1952656629
|  | Online PSC |  | https://podminky.urs.cz/item/CS_URS_2025_01/941211811 | [15 empty] | Online PSC | 2
| 20 | K | 949101111 | Lešení pomocné pracovní pro objekty pozemních staveb pro zatížení do 150 kg/m2, o výšce lešeňové podlahy do 1,9 m | m2 | 142.69 |  | 0 | CS ÚRS 2025 01 |  |  | základní | 0.105 | 14.9825 | 0 | 0 | 0 | 0 | 16 | K | 2 |  |  |  | ROZPOCET | 0 | 0 | 0 | 0 | 0 | 1 | 0 | 16 | 1698538815
|  | Online PSC |  | https://podminky.urs.cz/item/CS_URS_2025_01/949101111 | [15 empty] | Online PSC | 2
|  | VV |  | dle TZ a PD | [15 empty] | VV | 2 | 1 | True | 0 | ROZPOCET
|  | VV |  | 113,14+29,55 |  | 142.69 | [13 empty] | VV | 2 | 2 | True | 1 | ROZPOCET
| 21 | K | 952901114 | Vyčištění budov nebo objektů před předáním do užívání budov bytové nebo občanské výstavby, světlé výšky podlaží přes 4 m | m2 | 142.69 |  | 0 | CS ÚRS 2025 01 |  |  | základní | 0.354 | 50.5123 | 4e-05 | 0.0057076 | 0 | 0 | 4 | K | 2 |  |  |  | ROZPOCET | 0 | 0 | 0 | 0 | 0 | 1 | 0 | 4 | 1944388454
|  | Online PSC |  | https://podminky.urs.cz/item/CS_URS_2025_01/952901114 | [15 empty] | Online PSC | 2
| 22 | K | 965042241 | Bourání mazanin betonových nebo z litého asfaltu tl. přes 100 mm, plochy přes 4 m2 | m3 | 20.281 |  | 0 | CS ÚRS 2025 01 |  |  | základní | 5.867 | 118.9886 | 0 | 0 | 2.2 | 44.6182 | 4 | K | 2 |  |  |  | ROZPOCET | 0 | 0 | 0 | 0 | 0 | 1 | 0 | 4 | -1919229332
|  | Online PSC |  | https://podminky.urs.cz/item/CS_URS_2025_01/965042241 | [15 empty] | Online PSC | 2
|  | VV |  | stávající podlaha 1.NP | [15 empty] | VV | 2 | 1 | True | 0 | ROZPOCET
|  | VV |  | 8,550*11,860*0,200 |  | 20.281 | [13 empty] | VV | 2 | 2 | True | 1 | ROZPOCET
| 23 | K | 965046111 | Broušení stávajících betonových podlah úběr do 3 mm | m2 | 113.14 |  | 0 | CS ÚRS 2025 01 |  |  | základní | 0.306 | 34.6208 | 0 | 0 | 0 | 0 | 4 | K | 2 |  |  |  | ROZPOCET | 0 | 0 | 0 | 0 | 0 | 1 | 0 | 4 | 1922761903
|  | Online PSC |  | https://podminky.urs.cz/item/CS_URS_2025_01/965046111 | [15 empty] | Online PSC | 2
|  | VV |  | dle TZ a PD | [15 empty] | VV | 2 | 1 | True | 0 | ROZPOCET
|  | VV |  | 1.NP, m.č. 101 | [15 empty] | VV | 2 | 1 | True | 0 | ROZPOCET
|  | VV |  | 113,14 |  | 113.14 | [13 empty] | VV | 2 | 2 | True | 1 | ROZPOCET
| 24 | K | 965049112 | Bourání mazanin Příplatek k cenám za bourání mazanin betonových se svařovanou sítí, tl. přes 100 mm | m3 | 20.281 |  | 0 | CS ÚRS 2025 01 |  |  | základní | 4.029 | 81.7121 | 0 | 0 | 0.029 | 0.58815 | 4 | K | 2 |  |  |  | ROZPOCET | 0 | 0 | 0 | 0 | 0 | 1 | 0 | 4 | 1389701724
|  | Online PSC |  | https://podminky.urs.cz/item/CS_URS_2025_01/965049112 | [15 empty] | Online PSC | 2
|  | VV |  | stávající podlaha 1.NP | [15 empty] | VV | 2 | 1 | True | 0 | ROZPOCET
|  | VV |  | 8,550*11,860*0,200 |  | 20.281 | [13 empty] | VV | 2 | 2 | True | 1 | ROZPOCET
| 25 | K | 967031132 | Přisekání (špicování) plošné nebo rovných ostění zdiva z cihel pálených rovných ostění, bez odstupu, po hrubém vybourání otvorů, na maltu vápennou nebo vápenocementovou | m2 | 1.78 |  | 0 | CS ÚRS 2025 01 |  |  | základní | 0.425 | 0.7565 | 0 | 0 | 0.055 | 0.0979 | 4 | K | 2 |  |  |  | ROZPOCET | 0 | 0 | 0 | 0 | 0 | 1 | 0 | 4 | 1220758920
|  | Online PSC |  | https://podminky.urs.cz/item/CS_URS_2025_01/967031132 | [15 empty] | Online PSC | 2
|  | VV |  | dle TZ a PD | [15 empty] | VV | 2 | 1 | True | 0 | ROZPOCET
|  | VV |  | 2.NP, otvor pro nové dveře | [15 empty] | VV | 2 | 1 | True | 0 | ROZPOCET
|  | VV |  | 2*2,100*0,300 |  | 1.26 | [13 empty] | VV | 2 | 2 | True | 0 | ROZPOCET
|  | VV |  | "1.NP bourání parapetu na úroveň podlahy" 2*0,400*0,650 |  | 0.52 | [13 empty] | VV | 2 | 2 | True | 0 | ROZPOCET
|  | VV |  | Součet |  | 1.78 | [13 empty] | VV | 2 | 4 | True | 1 | ROZPOCET
| 26 | K | 971033641 | Vybourání otvorů ve zdivu základovém nebo nadzákladovém z cihel, tvárnic, příčkovek z cihel pálených na maltu vápennou nebo vápenocementovou plochy do 4 m2, tl. do 300 mm | m3 | 0.567 |  | 0 | CS ÚRS 2025 01 |  |  | základní | 3.196 | 1.8121 | 0 | 0 | 1.8 | 1.0206 | 4 | K | 2 |  |  |  | ROZPOCET | 0 | 0 | 0 | 0 | 0 | 1 | 0 | 4 | -643846272
|  | Online PSC |  | https://podminky.urs.cz/item/CS_URS_2025_01/971033641 | [15 empty] | Online PSC | 2
|  | VV |  | dle TZ a PD | [15 empty] | VV | 2 | 1 | True | 0 | ROZPOCET
|  | VV |  | 2.NP, otvor pro nové dveře | [15 empty] | VV | 2 | 1 | True | 0 | ROZPOCET
|  | VV |  | 0,900*2,100*0,300 |  | 0.567 | [13 empty] | VV | 2 | 2 | True | 1 | ROZPOCET
| 27 | K | 971033681 | Vybourání otvorů ve zdivu základovém nebo nadzákladovém z cihel, tvárnic, příčkovek z cihel pálených na maltu vápennou nebo vápenocementovou plochy do 4 m2, tl. do 900 mm | m3 | 0.78 |  | 0 | CS ÚRS 2025 01 |  |  | základní | 4.67 | 3.6426 | 0 | 0 | 1.8 | 1.404 | 4 | K | 2 |  |  |  | ROZPOCET | 0 | 0 | 0 | 0 | 0 | 1 | 0 | 4 | -1511590963
|  | Online PSC |  | https://podminky.urs.cz/item/CS_URS_2025_01/971033681 | [15 empty] | Online PSC | 2
|  | VV |  | dle TZ a PD | [15 empty] | VV | 2 | 1 | True | 0 | ROZPOCET
|  | VV |  | "1.NP bourání parapetu na úroveň podlahy" 3,000*0,400*0,650 |  | 0.78 | [13 empty] | VV | 2 | 2 | True | 1 | ROZPOCET
| 28 | K | 975121311 | Jednořadé podchycení konstrukcí systémovými prvky stojkami včetně nosníků výšky podepření do 4 m, zatížení do 750 kg/m zřízení | m | 8.55 |  | 0 | CS ÚRS 2025 01 |  |  | základní | 0.45 | 3.8475 | 0 | 0 | 0 | 0 | 4 | K | 2 |  |  |  | ROZPOCET | 0 | 0 | 0 | 0 | 0 | 1 | 0 | 4 | 170826635
|  | Online PSC |  | https://podminky.urs.cz/item/CS_URS_2025_01/975121311 | [15 empty] | Online PSC | 2
|  | VV |  | dle TZ a PD | [15 empty] | VV | 2 | 1 | True | 0 | ROZPOCET
|  | VV |  | 1.NP, m.č. 101, podstojkování vazného trámu pro odstranění dř. sloupu | [15 empty] | VV | 2 | 1 | True | 0 | ROZPOCET
|  | VV |  | 8,550 |  | 8.55 | [13 empty] | VV | 2 | 2 | True | 1 | ROZPOCET
| 29 | K | 975121312 | Jednořadé podchycení konstrukcí systémovými prvky stojkami včetně nosníků výšky podepření do 4 m, zatížení do 750 kg/m příplatek za první a každý další den použití | m | 256.5 |  | 0 | CS ÚRS 2025 01 |  |  | základní | 0 | 0 | 0 | 0 | 0 | 0 | 4 | K | 2 |  |  |  | ROZPOCET | 0 | 0 | 0 | 0 | 0 | 1 | 0 | 4 | -129625576
|  | Online PSC |  | https://podminky.urs.cz/item/CS_URS_2025_01/975121312 | [15 empty] | Online PSC | 2
|  | VV |  | 8,55*30 'Přepočtené koeficientem množství |  | 256.5 | [13 empty] | VV | 2 | 2 | False | 1 | ROZPOCET
| 30 | K | 975121313 | Jednořadé podchycení konstrukcí systémovými prvky stojkami včetně nosníků výšky podepření do 4 m, zatížení do 750 kg/m odstranění | m | 8.55 |  | 0 | CS ÚRS 2025 01 |  |  | základní | 0.225 | 1.9238 | 0 | 0 | 0 | 0 | 4 | K | 2 |  |  |  | ROZPOCET | 0 | 0 | 0 | 0 | 0 | 1 | 0 | 4 | 1465317102
|  | Online PSC |  | https://podminky.urs.cz/item/CS_URS_2025_01/975121313 | [15 empty] | Online PSC | 2
| 31 | K | 978013141 | Otlučení vápenných nebo vápenocementových omítek vnitřních ploch stěn s vyškrabáním spar, s očištěním zdiva, v rozsahu přes 10 do 30 % | m2 | 148.599 |  | 0 | CS ÚRS 2025 01 |  |  | základní | 0.08 | 11.8879 | 0 | 0 | 0.01 | 1.486 | 4 | K | 2 |  |  |  | ROZPOCET | 0 | 0 | 0 | 0 | 0 | 1 | 0 | 4 | 691770439
|  | Online PSC |  | https://podminky.urs.cz/item/CS_URS_2025_01/978013141 | [15 empty] | Online PSC | 2
|  | VV |  | dle TZ a PD | [15 empty] | VV | 2 | 1 | True | 0 | ROZPOCET
|  | VV |  | (11,860+8,550)*2*3,800 |  | 155.116 | [13 empty] | VV | 2 | 2 | True | 0 | ROZPOCET
|  | VV |  | -3,000*2,300-3,040*2,420 |  | -14.257 | [13 empty] | VV | 2 | 2 | True | 0 | ROZPOCET
|  | VV |  | "ostění" (3,000+2,300*2)*0,500+(3,040+2,420*2)*0,500 |  | 7.74 | [13 empty] | VV | 2 | 2 | True | 0 | ROZPOCET
|  | VV |  | Součet |  | 148.599 | [13 empty] | VV | 2 | 4 | True | 1 | ROZPOCET
| 32 | K | 978013191 | Otlučení vápenných nebo vápenocementových omítek vnitřních ploch stěn s vyškrabáním spar, s očištěním zdiva, v rozsahu přes 50 do 100 % | m2 | 40.065 |  | 0 | CS ÚRS 2025 01 |  |  | základní | 0.26 | 10.4169 | 0 | 0 | 0.046 | 1.843 | 4 | K | 2 |  |  |  | ROZPOCET | 0 | 0 | 0 | 0 | 0 | 1 | 0 | 4 | 1980970991
|  | Online PSC |  | https://podminky.urs.cz/item/CS_URS_2025_01/978013191 | [15 empty] | Online PSC | 2
|  | VV |  | dle TZ a PD | [15 empty] | VV | 2 | 1 | True | 0 | ROZPOCET
|  | VV |  | "2.NP stěny štítů" 21,000*2 |  | 42 | [13 empty] | VV | 2 | 2 | True | 0 | ROZPOCET
|  | VV |  | -0,900*2,150 |  | -1.935 | [13 empty] | VV | 2 | 2 | True | 0 | ROZPOCET
|  | VV |  | Součet |  | 40.065 | [13 empty] | VV | 2 | 4 | True | 1 | ROZPOCET
| 33 | K | 978015341 | Otlučení vápenných nebo vápenocementových omítek vnějších ploch s vyškrabáním spar a s očištěním zdiva stupně členitosti 1 a 2, v rozsahu přes 10 do 30 % | m2 | 125.923 |  | 0 | CS ÚRS 2025 01 |  |  | základní | 0.06 | 7.5554 | 0 | 0 | 0.016 | 2.0148 | 4 | K | 2 |  |  |  | ROZPOCET | 0 | 0 | 0 | 0 | 0 | 1 | 0 | 4 | -1311830601
|  | Online PSC |  | https://podminky.urs.cz/item/CS_URS_2025_01/978015341 | [15 empty] | Online PSC | 2
|  | VV |  | dle TZ a PD | [15 empty] | VV | 2 | 1 | True | 0 | ROZPOCET
|  | VV |  | fasáda | [15 empty] | VV | 2 | 1 | True | 0 | ROZPOCET
|  | VV |  | 28,000+43,000+44,000 |  | 115 | [13 empty] | VV | 2 | 2 | True | 0 | ROZPOCET
|  | VV |  | -3,000*2,300-3,040*2,420 |  | -14.257 | [13 empty] | VV | 2 | 2 | True | 0 | ROZPOCET
|  | VV |  | "ostění" (3,500+3,000*2)*0,200+(3,600+2,650*2)*0,200+6,500*0,200*5 |  | 10.18 | [13 empty] | VV | 2 | 2 | True | 0 | ROZPOCET
|  | VV |  | "průduchy" 15,000 |  | 15 | [13 empty] | VV | 2 | 2 | True | 0 | ROZPOCET
|  | VV |  | Součet |  | 125.923 | [13 empty] | VV | 2 | 4 | True | 1 | ROZPOCET
| 34 | K | 985223110 | Přezdívání zdiva do aktivované malty cihelného, objemu do 1 m3 | m3 | 1 |  | 0 | CS ÚRS 2025 01 |  |  | základní | 37.23 | 37.23 | 0.50375 | 0.50375 | 1.95 | 1.95 | 4 | K | 2 |  |  |  | ROZPOCET | 0 | 0 | 0 | 0 | 0 | 1 | 0 | 4 | 541207583
|  | Online PSC |  | https://podminky.urs.cz/item/CS_URS_2025_01/985223110 | [15 empty] | Online PSC | 2
|  | VV |  | dle TZ a PD | [15 empty] | VV | 2 | 1 | True | 0 | ROZPOCET
|  | VV |  | "oprava stáv. stěn apod" 1,000 |  | 1 | [13 empty] | VV | 2 | 2 | True | 1 | ROZPOCET
| 35 | M | 59610001 | cihla pálená plná do P15 290x140x65mm | kus | 321 |  | 0 | CS ÚRS 2025 01 |  |  | základní | 0 | 0 | 0.0041 | 1.3161 | 0 | 0 | 8 | M | 2 |  |  |  | ROZPOCET | 0 | 0 | 0 | 0 | 0 | 1 | 0 | 4 | -1290125978
|  | VV |  | 1*320,25 'Přepočtené koeficientem množství |  | 321 | [13 empty] | VV | 2 | 2 | False | 1 | ROZPOCET
| 36 | K | 993111111 | Dovoz a odvoz lešení včetně naložení a složení řadového, na vzdálenost do 10 km | m2 | 129.5 |  | 0 | CS ÚRS 2025 01 |  |  | základní | 0.013 | 1.6835 | 0 | 0 | 0 | 0 | 4 | K | 2 |  |  |  | ROZPOCET | 0 | 0 | 0 | 0 | 0 | 1 | 0 | 4 | 1467276266
|  | Online PSC |  | https://podminky.urs.cz/item/CS_URS_2025_01/993111111 | [15 empty] | Online PSC | 2
| 37 | K | 993111119 | Dovoz a odvoz lešení včetně naložení a složení řadového, na vzdálenost Příplatek k ceně za každých dalších i započatých 10 km přes 10 km | m2 | 259 |  | 0 | CS ÚRS 2025 01 |  |  | základní | 0.002 | 0.518 | 0 | 0 | 0 | 0 | 4 | K | 2 |  |  |  | ROZPOCET | 0 | 0 | 0 | 0 | 0 | 1 | 0 | 4 | -821119386
|  | Online PSC |  | https://podminky.urs.cz/item/CS_URS_2025_01/993111119 | [15 empty] | Online PSC | 2
|  | VV |  | 129,5*2 'Přepočtené koeficientem množství |  | 259 | [13 empty] | VV | 2 | 2 | False | 1 | ROZPOCET
| 38 | K | 993211111 | Dovoz a odvoz systémových prvků pro podchycování konstrukcí včetně naložení a složení stojek včetně nosníků, na vzdálenost do 10 km | m2 | 8.55 |  | 0 | CS ÚRS 2025 01 |  |  | základní | 0.013 | 0.11115 | 0 | 0 | 0 | 0 | 4 | K | 2 |  |  |  | ROZPOCET | 0 | 0 | 0 | 0 | 0 | 1 | 0 | 4 | 1492527155
|  | Online PSC |  | https://podminky.urs.cz/item/CS_URS_2025_01/993211111 | [15 empty] | Online PSC | 2
|  | VV |  | dle TZ a PD | [15 empty] | VV | 2 | 1 | True | 0 | ROZPOCET
|  | VV |  | 1.NP, m.č. 101, podstojkování vazného trámu pro odstranění dř. sloupu | [15 empty] | VV | 2 | 1 | True | 0 | ROZPOCET
|  | VV |  | 8,550*1,000 |  | 8.55 | [13 empty] | VV | 2 | 2 | True | 1 | ROZPOCET
| 39 | K | 993211119 | Dovoz a odvoz systémových prvků pro podchycování konstrukcí včetně naložení a složení stojek včetně nosníků, na vzdálenost Příplatek k ceně za každých dalších i započatých 10 km přes 10 km | m2 | 171 |  | 0 | CS ÚRS 2025 01 |  |  | základní | 0.002 | 0.342 | 0 | 0 | 0 | 0 | 4 | K | 2 |  |  |  | ROZPOCET | 0 | 0 | 0 | 0 | 0 | 1 | 0 | 4 | -1841565014
|  | Online PSC |  | https://podminky.urs.cz/item/CS_URS_2025_01/993211119 | [15 empty] | Online PSC | 2
|  | VV |  | 8,55*20 'Přepočtené koeficientem množství |  | 171 | [13 empty] | VV | 2 | 2 | False | 1 | ROZPOCET
|  | D | 99 | Přesun hmot |  |  |  | 0 | [5 empty] | 0 |  | 0 |  | 0 | 1 | D | 1 |  |  |  | ROZPOCET | [6 empty] | 0
| 40 | R | 990A0102 | Přesun hmot pro HSV a PSV výška budovy přes 6 do 12 m | % | 38824.895 |  | 0 | ÚRS RYRO 2025 01 |  |  | základní | 0 | 0 | 0 | 0 | 0 | 0 | 4 | K | 2 |  |  |  | ROZPOCET | 0 | 0 | 0 | 0 | 0 | 1 | 0 | 4 | 1508206609
|  | Online PSC |  | https://podminky.urs.cz/item/CS_URS_2025_01/990A0102 | [15 empty] | Online PSC | 2
|  | D | 997 | Doprava suti a vybouraných hmot |  |  |  | 0 | [5 empty] | 102.352 |  | 0.017787 |  | 0 | 1 | D | 1 |  |  |  | ROZPOCET | [6 empty] | 0
| 41 | K | 997006004 | Úprava stavebního odpadu pytlování nebezpečného odpadu s obsahem azbestu ze šablon | t | 3.234 |  | 0 | CS ÚRS 2025 01 |  |  | základní | 4.2 | 13.5828 | 0.0055 | 0.017787 | 0 | 0 | 4 | K | 2 |  |  |  | ROZPOCET | 0 | 0 | 0 | 0 | 0 | 1 | 0 | 4 | 256977626
|  | Online PSC |  | https://podminky.urs.cz/item/CS_URS_2025_01/997006004 | [15 empty] | Online PSC | 2
| 42 | K | 997013111 | Vnitrostaveništní doprava suti a vybouraných hmot vodorovně do 50 m s naložením základní pro budovy a haly výšky do 6 m | t | 61.774 |  | 0 | CS ÚRS 2025 01 |  |  | základní | 1.168 | 72.152 | 0 | 0 | 0 | 0 | 4 | K | 2 |  |  |  | ROZPOCET | 0 | 0 | 0 | 0 | 0 | 1 | 0 | 4 | -942414823
|  | Online PSC |  | https://podminky.urs.cz/item/CS_URS_2025_01/997013111 | [15 empty] | Online PSC | 2
| 43 | K | 997013501 | Odvoz suti a vybouraných hmot na skládku nebo meziskládku se složením, na vzdálenost do 1 km | t | 61.774 |  | 0 | CS ÚRS 2025 01 |  |  | základní | 0.125 | 7.7218 | 0 | 0 | 0 | 0 | 4 | K | 2 |  |  |  | ROZPOCET | 0 | 0 | 0 | 0 | 0 | 1 | 0 | 4 | -836912510
|  | Online PSC |  | https://podminky.urs.cz/item/CS_URS_2025_01/997013501 | [15 empty] | Online PSC | 2
| 44 | K | 997013509 | Odvoz suti a vybouraných hmot na skládku nebo meziskládku se složením, na vzdálenost Příplatek k ceně za každý další započatý 1 km přes 1 km | t | 1482.576 |  | 0 | CS ÚRS 2025 01 |  |  | základní | 0.006 | 8.8955 | 0 | 0 | 0 | 0 | 4 | K | 2 |  |  |  | ROZPOCET | 0 | 0 | 0 | 0 | 0 | 1 | 0 | 4 | 269451708
|  | Online PSC |  | https://podminky.urs.cz/item/CS_URS_2025_01/997013509 | [15 empty] | Online PSC | 2
|  | VV |  | 61,774*24 'Přepočtené koeficientem množství |  | 1482.576 | [13 empty] | VV | 2 | 2 | False | 1 | ROZPOCET
|  | D | PSV | Práce a dodávky PSV |  |  |  | 0 | [5 empty] | 5929.2969 |  | 13.0386 |  | 6.7519 | 2 | D | 0 |  |  |  | ROZPOCET | [6 empty] | 0
|  | D | 711 | Izolace proti vodě, vlhkosti a plynům |  |  |  | 0 | [5 empty] | 5234.4229 |  | 0 |  | 0 | 2 | D | 1 |  |  |  | ROZPOCET | [6 empty] | 0
| 47 | R | 711A1001 | Izolace proti zemní vlhkosti a tlakové vodě vodorovná nátěr za studena penetrační | m2 | 101.403 |  | 0 | ÚRS RYRO 2025 01 |  |  | základní | 5.04 | 511.0711 | 0 | 0 | 0 | 0 | 16 | K | 2 |  |  |  | ROZPOCET | 0 | 0 | 0 | 0 | 0 | 1 | 0 | 16 | -651788459
|  | Online PSC |  | https://podminky.urs.cz/item/CS_URS_2025_01/711A1001 | [15 empty] | Online PSC | 2
|  | VV |  | nová podlaha 1.NP | [15 empty] | VV | 2 | 1 | True | 0 | ROZPOCET
|  | VV |  | 8,550*11,860 |  | 101.403 | [13 empty] | VV | 2 | 2 | True | 1 | ROZPOCET
| 48 | R | 711A1032 | Izolace proti zemní vlhkosti a tlakové vodě vodorovná pásy asfaltované přitavené modifikované | m2 | 101.403 |  | 0 | ÚRS RYRO 2025 01 |  |  | základní | 46.58 | 4723.3517 | 0 | 0 | 0 | 0 | 16 | K | 2 |  |  |  | ROZPOCET | 0 | 0 | 0 | 0 | 0 | 1 | 0 | 16 | 1826968181
|  | Online PSC |  | https://podminky.urs.cz/item/CS_URS_2025_01/711A1032 | [15 empty] | Online PSC | 2
|  | D | 713 | Izolace tepelné |  |  |  | 0 | [5 empty] | 37.4229 |  | 0.67684 |  | 0 | 2 | D | 1 |  |  |  | ROZPOCET | [6 empty] | 0
| 49 | K | 713151132 | Montáž tepelné izolace střech šikmých rohožemi, pásy, deskami (izolační materiál ve specifikaci) kladenými volně nad krokve, sklonu střechy přes 30° do 45° | m2 | 179.057 |  | 0 | CS ÚRS 2025 01 |  |  | základní | 0.209 | 37.4229 | 0 | 0 | 0 | 0 | 16 | K | 2 |  |  |  | ROZPOCET | 0 | 0 | 0 | 0 | 0 | 1 | 0 | 16 | -1416118048
|  | Online PSC |  | https://podminky.urs.cz/item/CS_URS_2025_01/713151132 | [15 empty] | Online PSC | 2
|  | VV |  | dle TZ a PD | [15 empty] | VV | 2 | 1 | True | 0 | ROZPOCET
|  | VV |  | výměra viz demontáž stávající krytiny střechy | [15 empty] | VV | 2 | 1 | True | 0 | ROZPOCET
|  | VV |  | "skladba R05" 179,057 |  | 179.057 | [13 empty] | VV | 2 | 2 | True | 1 | ROZPOCET
| 50 | M | 607-001R | deska dřevovláknitá tepelně izolační P+D tl 80mm | m2 | 188.01 |  | 0 | vlastní |  |  | základní | 0 | 0 | 0.0036 | 0.67684 | 0 | 0 | 32 | M | 2 |  |  |  | ROZPOCET | 0 | 0 | 0 | 0 | 0 | 1 | 0 | 16 | -1482841092
|  | VV |  | 179,057*1,05 'Přepočtené koeficientem množství |  | 188.01 | [13 empty] | VV | 2 | 2 | False | 1 | ROZPOCET
| 50b | K | 765191013 | Montáž sádrových desek kladených ve sklonu přes 20° volně na bednění nebo tepelnou izolaci | m2 | 179.057 |  | 0 | CS ÚRS 2025 01 |  |  | základní | 0.209 | 37.4229 | 0 | 0 | 0 | 0 | 16 | K | 2 |  |  |  | ROZPOCET | 0 | 0 | 0 | 0 | 0 | 1 | 0 | 16 | -1416118048
|  | VV |  | dle TZ a PD | [15 empty] | VV | 2 | 1 | True | 0 | ROZPOCET
|  | VV |  | výměra viz demontáž stávající krytiny střechy | [15 empty] | VV | 2 | 1 | True | 0 | ROZPOCET
|  | VV |  | "skladba R05" 179,057 |  | 179.057 | [13 empty] | VV | 2 | 2 | True | 1 | ROZPOCET
| 50c | M | 595 920338.R | deska sádrová s rohoží protipožární, typ GM-FH1 tl 12,5mm | m2 | 188.01 |  | 0 | RTS I / 2025 |  |  | základní | 0 | 0 | 0.0036 | 0.67684 | 0 | 0 | 32 | M | 2 |  |  |  | ROZPOCET | 0 | 0 | 0 | 0 | 0 | 1 | 0 | 16 | -1482841092
|  | VV |  | 179,057*1,05 'Přepočtené koeficientem množství |  | 188.01 | [13 empty] | VV | 2 | 2 | False | 1 | ROZPOCET
|  | D | 762 | Konstrukce tesařské |  |  |  | 0 | [5 empty] | 128.9342 |  | 5.4222 |  | 2.8419 | 2 | D | 1 |  |  |  | ROZPOCET | [6 empty] | 0
| 51 | K | 762331813 | Demontáž vázaných konstrukcí krovů sklonu do 60° z hranolů, hranolků, fošen, průřezové plochy přes 224 do 288 cm2 | m | 6.5 |  | 0 | CS ÚRS 2025 01 |  |  | základní | 0.17 | 1.105 | 0 | 0 | 0.024 | 0.156 | 16 | K | 2 |  |  |  | ROZPOCET | 0 | 0 | 0 | 0 | 0 | 1 | 0 | 16 | -1085968118
|  | Online PSC |  | https://podminky.urs.cz/item/CS_URS_2025_01/762331813 | [15 empty] | Online PSC | 2
|  | VV |  | dle TZ a PD | [15 empty] | VV | 2 | 1 | True | 0 | ROZPOCET
|  | VV |  | 1.NP, m.č. 101, odstranění dř. sloupu pod vazným trámem | [15 empty] | VV | 2 | 1 | True | 0 | ROZPOCET
|  | VV |  | 3,250*2 |  | 6.5 | [13 empty] | VV | 2 | 2 | True | 1 | ROZPOCET
| 52 | K | 76-01 | Sanace stávajícího krovu | kpl | 1 |  | 0 | vlastní |  |  | základní | 0 | 0 | 0 | 0 | 0 | 0 | 16 | K | 2 |  |  |  | ROZPOCET | 0 | 0 | 0 | 0 | 0 | 1 | 0 | 16 | 1068494466
|  | VV |  | dle TZ a PD, sanace opravou, zesílením a doplněním původních konstrukcí, podle zjištění skutečného stavu na místě | [15 empty] | VV | 2 | 1 | True | 0 | ROZPOCET
| 54 | K | 762-001R | D+M nového dřevěného sloupu, vč. kotvení a PÚ | kpl | 2 |  | 0 | vlastní |  |  | základní | 0 | 0 | 0 | 0 | 0 | 0 | 16 | K | 2 |  |  |  | ROZPOCET | 0 | 0 | 0 | 0 | 0 | 1 | 0 | 16 | 1179408328
|  | VV |  | dle TZ a PD, součástí zesílení a sanace krovu, viz pol. 53 | [15 empty] | VV | 2 | 1 | True | 0 | ROZPOCET
|  | VV |  | "1.NP kompletní provedení, dl. 3,25 m" 2 |  | 2 | [13 empty] | VV | 2 | 2 | True | 1 | ROZPOCET
| 55 | K | 762341210 | Montáž bednění střech rovných a šikmých sklonu do 60° s vyřezáním otvorů z prken hrubých na sraz tl. do 32 mm | m2 | 179.057 |  | 0 | CS ÚRS 2025 01 |  |  | základní | 0.29 | 51.9265 | 0 | 0 | 0 | 0 | 16 | K | 2 |  |  |  | ROZPOCET | 0 | 0 | 0 | 0 | 0 | 1 | 0 | 16 | 1002965684
|  | Online PSC |  | https://podminky.urs.cz/item/CS_URS_2025_01/762341210 | [15 empty] | Online PSC | 2
|  | VV |  | dle TZ a PD | [15 empty] | VV | 2 | 1 | True | 0 | ROZPOCET
|  | VV |  | "skladba R05" 179,057 |  | 179.057 | [13 empty] | VV | 2 | 2 | True | 1 | ROZPOCET
| 56 | M | 60515111 | řezivo jehličnaté boční prkno 20-30mm | m3 | 4.924 |  | 0 | CS ÚRS 2025 01 |  |  | základní | 0 | 0 | 0.55 | 2.7082 | 0 | 0 | 32 | M | 2 |  |  |  | ROZPOCET | 0 | 0 | 0 | 0 | 0 | 1 | 0 | 16 | -32448318
|  | VV |  | 179,057*0,025 |  | 4.476 | [13 empty] | VV | 2 | 2 | True | 1 | ROZPOCET
|  | VV |  | 4,476*1,1 'Přepočtené koeficientem množství |  | 4.924 | [13 empty] | VV | 2 | 2 | False | 1 | ROZPOCET
| 57 | K | 762341811 | Demontáž bednění a laťování bednění střech rovných, obloukových, sklonu do 60° se všemi nadstřešními konstrukcemi z prken hrubých, hoblovaných tl. do 32 mm | m2 | 179.057 |  | 0 | CS ÚRS 2025 01 |  |  | základní | 0.09 | 16.1151 | 0 | 0 | 0.015 | 2.6859 | 16 | K | 2 |  |  |  | ROZPOCET | 0 | 0 | 0 | 0 | 0 | 1 | 0 | 16 | -1635137405
|  | Online PSC |  | https://podminky.urs.cz/item/CS_URS_2025_01/762341811 | [15 empty] | Online PSC | 2
| 58 | K | 762342211 | Montáž laťování střech jednoduchých sklonu do 60° při osové vzdálenosti latí do 150 mm | m2 | 179.057 |  | 0 | CS ÚRS 2025 01 |  |  | základní | 0.22 | 39.3925 | 0 | 0 | 0 | 0 | 16 | K | 2 |  |  |  | ROZPOCET | 0 | 0 | 0 | 0 | 0 | 1 | 0 | 16 | 1377248911
|  | Online PSC |  | https://podminky.urs.cz/item/CS_URS_2025_01/762342211 | [15 empty] | Online PSC | 2
| 59 | M | 60514114 | řezivo jehličnaté lať impregnovaná dl 4 m | m3 | 4.018 |  | 0 | CS ÚRS 2025 01 |  |  | základní | 0 | 0 | 0.55 | 2.2099 | 0 | 0 | 32 | M | 2 |  |  |  | ROZPOCET | 0 | 0 | 0 | 0 | 0 | 1 | 0 | 16 | 97964511
|  | VV |  | "délka 8,5 bm/m2" 179,058*8,5 |  | 1521.993 | [13 empty] | VV | 2 | 2 | True | 0 | ROZPOCET
|  | VV |  | 1521,993*0,060*0,040 |  | 3.653 | [13 empty] | VV | 2 | 2 | True | 1 | ROZPOCET
|  | VV |  | 3,653*1,1 'Přepočtené koeficientem množství |  | 4.018 | [13 empty] | VV | 2 | 2 | False | 1 | ROZPOCET
| 60 | K | 762342521 | Montáž laťování montáž kontralatí přes tepelnou izolaci tloušťky do 100 mm | m | 173 |  | 0 | CS ÚRS 2025 01 |  |  | základní | 0.115 | 19.895 | 0.00013 | 0.02249 | 0 | 0 | 16 | K | 2 |  |  |  | ROZPOCET | 0 | 0 | 0 | 0 | 0 | 1 | 0 | 16 | -168367135
|  | Online PSC |  | https://podminky.urs.cz/item/CS_URS_2025_01/762342521 | [15 empty] | Online PSC | 2
|  | VV |  | dle TZ a PD | [15 empty] | VV | 2 | 1 | True | 0 | ROZPOCET
|  | VV |  | "skladba R05" 7,100*10*2+5,500*2+20,000 |  | 173 | [13 empty] | VV | 2 | 2 | True | 1 | ROZPOCET
| 61 | M | 60514114 | řezivo jehličnaté lať impregnovaná dl 4 m | m3 | 0.457 |  | 0 | CS ÚRS 2025 01 |  |  | základní | 0 | 0 | 0.55 | 0.25135 | 0 | 0 | 32 | M | 2 |  |  |  | ROZPOCET | 0 | 0 | 0 | 0 | 0 | 1 | 0 | 16 | -299694880
|  | VV |  | 173,000*0,060*0,040 |  | 0.415 | [13 empty] | VV | 2 | 2 | True | 1 | ROZPOCET
|  | VV |  | 0,415*1,1 'Přepočtené koeficientem množství |  | 0.457 | [13 empty] | VV | 2 | 2 | False | 1 | ROZPOCET
| 62 | K | 762381111 | Ukotvení komínu ke krovu do šikmé plochy nebo do hřebene | kus | 1 |  | 0 | CS ÚRS 2025 01 |  |  | základní | 0.5 | 0.5 | 0.0156 | 0.0156 | 0 | 0 | 16 | K | 2 |  |  |  | ROZPOCET | 0 | 0 | 0 | 0 | 0 | 1 | 0 | 16 | 560898492
|  | Online PSC |  | https://podminky.urs.cz/item/CS_URS_2025_01/762381111 | [15 empty] | Online PSC | 2
| 63 | K | 762395000 | Spojovací prostředky krovů, bednění a laťování, nadstřešních konstrukcí svorníky, prkna, hřebíky, pásová ocel, vruty | m3 | 9.399 |  | 0 | CS ÚRS 2025 01 |  |  | základní | 0 | 0 | 0.02284 | 0.21467 | 0 | 0 | 16 | K | 2 |  |  |  | ROZPOCET | 0 | 0 | 0 | 0 | 0 | 1 | 0 | 16 | -1509613134
|  | Online PSC |  | https://podminky.urs.cz/item/CS_URS_2025_01/762395000 | [15 empty] | Online PSC | 2
|  | VV |  | dle TZ a PD | [15 empty] | VV | 2 | 1 | True | 0 | ROZPOCET
|  | VV |  | 4,924+4,018+0,457 |  | 9.399 | [13 empty] | VV | 2 | 2 | True | 1 | ROZPOCET
|  | D | 764 | Konstrukce klempířské |  |  |  | 0 | [5 empty] | 12.078 |  | 0 |  | 0.19367 | 2 | D | 1 |  |  |  | ROZPOCET | [6 empty] | 0
| 64 | K | 764001871 | Demontáž klempířských konstrukcí oplechování nároží s větrací mřížkou nebo podkladním plechem do suti | m | 10.4 |  | 0 | CS ÚRS 2025 01 |  |  | základní | 0.161 | 1.6744 | 0 | 0 | 0.00338 | 0.035152 | 16 | K | 2 |  |  |  | ROZPOCET | 0 | 0 | 0 | 0 | 0 | 1 | 0 | 16 | -1500774656
|  | Online PSC |  | https://podminky.urs.cz/item/CS_URS_2025_01/764001871 | [15 empty] | Online PSC | 2
|  | VV |  | dle TZ a PD | [15 empty] | VV | 2 | 1 | True | 0 | ROZPOCET
|  | VV |  | 5,200*2 |  | 10.4 | [13 empty] | VV | 2 | 2 | True | 1 | ROZPOCET
| 65 | K | 764002801 | Demontáž klempířských konstrukcí závětrné lišty do suti | m | 21 |  | 0 | CS ÚRS 2025 01 |  |  | základní | 0.104 | 2.184 | 0 | 0 | 0.0017 | 0.0357 | 16 | K | 2 |  |  |  | ROZPOCET | 0 | 0 | 0 | 0 | 0 | 1 | 0 | 16 | 711835130
|  | Online PSC |  | https://podminky.urs.cz/item/CS_URS_2025_01/764002801 | [15 empty] | Online PSC | 2
|  | VV |  | dle TZ a PD | [15 empty] | VV | 2 | 1 | True | 0 | ROZPOCET
|  | VV |  | 3,400*2+7,100*2 |  | 21 | [13 empty] | VV | 2 | 2 | True | 1 | ROZPOCET
| 66 | K | 764002812 | Demontáž klempířských konstrukcí okapového plechu do suti, v krytině skládané | m | 26.2 |  | 0 | CS ÚRS 2025 01 |  |  | základní | 0.146 | 3.8252 | 0 | 0 | 0.00177 | 0.046374 | 16 | K | 2 |  |  |  | ROZPOCET | 0 | 0 | 0 | 0 | 0 | 1 | 0 | 16 | -373145845
|  | Online PSC |  | https://podminky.urs.cz/item/CS_URS_2025_01/764002812 | [15 empty] | Online PSC | 2
|  | VV |  | dle TZ a PD | [15 empty] | VV | 2 | 1 | True | 0 | ROZPOCET
|  | VV |  | 13,300+7,300+5,600 |  | 26.2 | [13 empty] | VV | 2 | 2 | True | 1 | ROZPOCET
| 67 | K | 764002821 | Demontáž klempířských konstrukcí střešního výlezu do suti | kus | 1 |  | 0 | CS ÚRS 2025 01 |  |  | základní | 0.207 | 0.207 | 0 | 0 | 0.015 | 0.015 | 16 | K | 2 |  |  |  | ROZPOCET | 0 | 0 | 0 | 0 | 0 | 1 | 0 | 16 | 1161579994
|  | Online PSC |  | https://podminky.urs.cz/item/CS_URS_2025_01/764002821 | [15 empty] | Online PSC | 2
| 68 | K | 764004801 | Demontáž klempířských konstrukcí žlabu podokapního do suti | m | 20.6 |  | 0 | CS ÚRS 2025 01 |  |  | základní | 0.189 | 3.8934 | 0 | 0 | 0.0026 | 0.05356 | 16 | K | 2 |  |  |  | ROZPOCET | 0 | 0 | 0 | 0 | 0 | 1 | 0 | 16 | 806426643
|  | Online PSC |  | https://podminky.urs.cz/item/CS_URS_2025_01/764004801 | [15 empty] | Online PSC | 2
|  | VV |  | dle TZ a PD | [15 empty] | VV | 2 | 1 | True | 0 | ROZPOCET
|  | VV |  | 13,300+7,300 |  | 20.6 | [13 empty] | VV | 2 | 2 | True | 1 | ROZPOCET
| 69 | K | 764004861 | Demontáž klempířských konstrukcí svodu do suti | m | 2 |  | 0 | CS ÚRS 2025 01 |  |  | základní | 0.147 | 0.294 | 0 | 0 | 0.00394 | 0.00788 | 16 | K | 2 |  |  |  | ROZPOCET | 0 | 0 | 0 | 0 | 0 | 1 | 0 | 16 | 2075594217
|  | Online PSC |  | https://podminky.urs.cz/item/CS_URS_2025_01/764004861 | [15 empty] | Online PSC | 2
|  | VV |  | dle TZ a PD | [15 empty] | VV | 2 | 1 | True | 0 | ROZPOCET
|  | VV |  | 1,000*2 |  | 2 | [13 empty] | VV | 2 | 2 | True | 1 | ROZPOCET
| 70 | K | 7641413 | D+M Oplechování úžlabí, materiál titanzinek | m | 9.092 |  | 0 | CS ÚRS 2025 01 |  |  | základní | 0 | 0 | 0 | 0 | 0 | 0 | 16 | K | 2 |  |  |  | ROZPOCET | 0 | 0 | 0 | 0 | 0 | 1 | 0 | 16 | -349239576
|  | VV |  | dle TZ a PD, Stavební Tabulka klempířských výrobků | [15 empty] | VV | 2 | 1 | True | 0 | ROZPOCET
|  | VV |  | "kompletní provedení dle výpisu - K137" 9,092 |  | 9.092 | [13 empty] | VV | 2 | 2 | True | 1 | ROZPOCET
| 71 | K | 7645413 | D+M Okap, materiál titanzinek | m | 21.1 |  | 0 | CS ÚRS 2025 01 |  |  | základní | 0 | 0 | 0 | 0 | 0 | 0 | 16 | K | 2 |  |  |  | ROZPOCET | 0 | 0 | 0 | 0 | 0 | 1 | 0 | 16 | -2051756866
|  | VV |  | dle TZ a PD, Stavební Tabulka klempířských výrobků | [15 empty] | VV | 2 | 1 | True | 0 | ROZPOCET
|  | VV |  | "kompletní provedení dle výpisu - K138" 13,500+7,600 |  | 21.1 | [13 empty] | VV | 2 | 2 | True | 1 | ROZPOCET
| 72 | K | 7645483 | D+M Svod, materiál titanzinek | m | 8 |  | 0 | CS ÚRS 2025 01 |  |  | základní | 0 | 0 | 0 | 0 | 0 | 0 | 16 | K | 2 |  |  |  | ROZPOCET | 0 | 0 | 0 | 0 | 0 | 1 | 0 | 16 | 1508413611
|  | VV |  | dle TZ a PD, Stavební Tabulka klempířských výrobků | [15 empty] | VV | 2 | 1 | True | 0 | ROZPOCET
|  | VV |  | "kompletní provedení dle výpisu - K139" 4,000*2 |  | 8 | [13 empty] | VV | 2 | 2 | True | 1 | ROZPOCET
| 73 | K | 7641413 | D+M kotlíku, materiál titanzinek | kus | 2 |  | 0 | CS ÚRS 2025 01 |  |  | základní | 0 | 0 | 0 | 0 | 0 | 0 | 16 | K | 2 |  |  |  | ROZPOCET | 0 | 0 | 0 | 0 | 0 | 1 | 0 | 16 | -1935473756
|  | VV |  | dle TZ a PD | [15 empty] | VV | 2 | 1 | True | 0 | ROZPOCET
|  | VV |  | 2 |  | 2 | [13 empty] | VV | 2 | 2 | True | 1 | ROZPOCET
| 74 | K | 76434.3 | D+M Oplechování komínu, materiál titanzinek | kus | 1 |  | 0 | CS ÚRS 2025 01 |  |  | základní | 0 | 0 | 0 | 0 | 0 | 0 | 16 | K | 2 |  |  |  | ROZPOCET | 0 | 0 | 0 | 0 | 0 | 1 | 0 | 16 | -473104867
|  | VV |  | dle TZ a PD, Stavební Tabulka klempířských výrobků | [15 empty] | VV | 2 | 1 | True | 0 | ROZPOCET
|  | VV |  | "kompletní provedení dle výpisu - K140, dl. 461 mm" 1 |  | 1 | [13 empty] | VV | 2 | 2 | True | 1 | ROZPOCET
| 75 | K | 76434.3 | D+M Oplechování štítu, materiál titanzinek | m | 20.628 |  | 0 | CS ÚRS 2025 01 |  |  | základní | 0 | 0 | 0 | 0 | 0 | 0 | 16 | K | 2 |  |  |  | ROZPOCET | 0 | 0 | 0 | 0 | 0 | 1 | 0 | 16 | 1341844208
|  | VV |  | dle TZ a PD, Stavební Tabulka klempířských výrobků | [15 empty] | VV | 2 | 1 | True | 0 | ROZPOCET
|  | VV |  | "kompletní provedení dle výpisu - K141" 20,628 |  | 20.628 | [13 empty] | VV | 2 | 2 | True | 1 | ROZPOCET
| 76 | K | 7641413 | D+M Oplechování okapnice včetně větracího pásu, materiál titanzinek | m | 19.046 |  | 0 | CS ÚRS 2025 01 |  |  | základní | 0 | 0 | 0 | 0 | 0 | 0 | 16 | K | 2 |  |  |  | ROZPOCET | 0 | 0 | 0 | 0 | 0 | 1 | 0 | 16 | 660130911
|  | VV |  | dle TZ a PD, Stavební Tabulka klempířských výrobků | [15 empty] | VV | 2 | 1 | True | 0 | ROZPOCET
|  | VV |  | "kompletní provedení dle výpisu - K142" 19,046 |  | 19.046 | [13 empty] | VV | 2 | 2 | True | 1 | ROZPOCET
| 77 | K | 7641413 | D+M Oplechování valby, materiál titanzinek | m | 9.096 |  | 0 | CS ÚRS 2025 01 |  |  | základní | 0 | 0 | 0 | 0 | 0 | 0 | 16 | K | 2 |  |  |  | ROZPOCET | 0 | 0 | 0 | 0 | 0 | 1 | 0 | 16 | -1502826937
|  | VV |  | dle TZ a PD, Stavební Tabulka klempířských výrobků | [15 empty] | VV | 2 | 1 | True | 0 | ROZPOCET
|  | VV |  | "kompletní provedení dle výpisu - K143" 9,096 |  | 9.096 | [13 empty] | VV | 2 | 2 | True | 1 | ROZPOCET
| 78 | K | 76424.3 | D+M Oplechování parapetu kruhového okna, materiál titanzinek | kus | 1 |  | 0 | CS ÚRS 2025 01 |  |  | základní | 0 | 0 | 0 | 0 | 0 | 0 | 16 | K | 2 |  |  |  | ROZPOCET | 0 | 0 | 0 | 0 | 0 | 1 | 0 | 16 | 930241613
|  | VV |  | dle TZ a PD, Stavební Tabulka klempířských výrobků | [15 empty] | VV | 2 | 1 | True | 0 | ROZPOCET
|  | VV |  | "kompletní provedení dle výpisu - K144, dl. 130 mm" 1 |  | 1 | [13 empty] | VV | 2 | 2 | True | 1 | ROZPOCET
|  | D | 765 | Krytina skládaná |  |  |  | 0 | [5 empty] | 335.9114 |  | 6.455 |  | 3.2799 | 2 | D | 1 |  |  |  | ROZPOCET | [6 empty] | 0
| 79 | K | 765131803 | Demontáž azbestocementové krytiny skládané sklonu do 30° do suti | m2 | 179.057 |  | 0 | CS ÚRS 2025 01 |  |  | základní | 0.584 | 104.5693 | 0.0002 | 0.035811 | 0.01778 | 3.1836 | 16 | K | 2 |  |  |  | ROZPOCET | 0 | 0 | 0 | 0 | 0 | 1 | 0 | 16 | 1290246683
|  | Online PSC |  | https://podminky.urs.cz/item/CS_URS_2025_01/765131803 | [15 empty] | Online PSC | 2
|  | VV |  | dle TZ a PD | [15 empty] | VV | 2 | 1 | True | 0 | ROZPOCET
|  | VV |  | (13,350*3,400+(13,350+10,800)/2*3,700)*2 |  | 180.135 | [13 empty] | VV | 2 | 2 | True | 0 | ROZPOCET
|  | VV |  | "odpočet průniku roviny se střechou E" -5,880*3,700/2 |  | -10.878 | [13 empty] | VV | 2 | 2 | True | 0 | ROZPOCET
|  | VV |  | "polovalba" 5,600*3,500/2 |  | 9.8 | [13 empty] | VV | 2 | 2 | True | 0 | ROZPOCET
|  | VV |  | Součet |  | 179.057 | [13 empty] | VV | 2 | 4 | True | 1 | ROZPOCET
| 80 | K | 765131823 | Demontáž azbestocementové krytiny skládané sklonu do 30° hřebene nebo nároží z hřebenáčů do suti | m | 20.8 |  | 0 | CS ÚRS 2025 01 |  |  | základní | 0.204 | 4.2432 | 3e-05 | 0.000624 | 0.00463 | 0.096304 | 16 | K | 2 |  |  |  | ROZPOCET | 0 | 0 | 0 | 0 | 0 | 1 | 0 | 16 | 1606507933
|  | Online PSC |  | https://podminky.urs.cz/item/CS_URS_2025_01/765131823 | [15 empty] | Online PSC | 2
|  | VV |  | dle TZ a PD | [15 empty] | VV | 2 | 1 | True | 0 | ROZPOCET
|  | VV |  | 10,800+2*5,000 |  | 20.8 | [13 empty] | VV | 2 | 2 | True | 1 | ROZPOCET
| 81 | K | 765131843 | Demontáž azbestocementové krytiny skládané Příplatek k cenám za sklon přes 30° demontáže krytiny | m2 | 179.057 |  | 0 | CS ÚRS 2025 01 |  |  | základní | 0.13 | 23.2774 | 0 | 0 | 0 | 0 | 16 | K | 2 |  |  |  | ROZPOCET | 0 | 0 | 0 | 0 | 0 | 1 | 0 | 16 | -1949912802
|  | Online PSC |  | https://podminky.urs.cz/item/CS_URS_2025_01/765131843 | [15 empty] | Online PSC | 2
| 82 | K | 765131853 | Demontáž azbestocementové krytiny skládané Příplatek k cenám za sklon přes 30° demontáže hřebene nebo nároží | m | 10.8 |  | 0 | CS ÚRS 2025 01 |  |  | základní | 0.045 | 0.486 | 0 | 0 | 0 | 0 | 16 | K | 2 |  |  |  | ROZPOCET | 0 | 0 | 0 | 0 | 0 | 1 | 0 | 16 | -1567632692
|  | Online PSC |  | https://podminky.urs.cz/item/CS_URS_2025_01/765131853 | [15 empty] | Online PSC | 2
| 83 | K | 765114312 | Krytina keramická hladká bobrovka sklonu střechy do 30° hřeben hliníkovým. z hřebenáčů režných | m | 11 |  | 0 | CS ÚRS 2025 01 |  |  | základní | 0.819 | 9.009 | 0.00901 | 0.09911 | 0 | 0 | 16 | K | 2 |  |  |  | ROZPOCET | 0 | 0 | 0 | 0 | 0 | 1 | 0 | 16 | -1428844845
|  | Online PSC |  | https://podminky.urs.cz/item/CS_URS_2025_01/765114312 | [15 empty] | Online PSC | 2
| 84 | K | 765114213 | Krytina keramická hladká bobrovka sklonu střechy do 30° nárožní hrana na sucho s větracím pásem hliníkovým, z hřebenáčů režných | m | 10.6 |  | 0 | CS ÚRS 2025 01 |  |  | základní | 1.35 | 14.31 | 0.00887 | 0.094022 | 0 | 0 | 16 | K | 2 |  |  |  | ROZPOCET | 0 | 0 | 0 | 0 | 0 | 1 | 0 | 16 | -684162506
|  | Online PSC |  | https://podminky.urs.cz/item/CS_URS_2025_01/765114213 | [15 empty] | Online PSC | 2
| 85 | K | 765114411 | Krytina keramická hladká bobrovka sklonu střechy do 30° úžlabí na plechové noky | m | 9.1 |  | 0 | CS ÚRS 2025 01 |  |  | základní | 1.692 | 15.3972 | 2e-05 | 0.000182 | 0 | 0 | 16 | K | 2 |  |  |  | ROZPOCET | 0 | 0 | 0 | 0 | 0 | 1 | 0 | 16 | -1609181351
|  | Online PSC |  | https://podminky.urs.cz/item/CS_URS_2025_01/765114411 | [15 empty] | Online PSC | 2
| 86 | K | 765114521 | Krytina keramická hladká bobrovka sklonu střechy do 30° štítová hrana na sucho okrajovými taškami režnými | m | 21.5 |  | 0 | CS ÚRS 2025 01 |  |  | základní | 0.999 | 21.4785 | 0.01532 | 0.32938 | 0 | 0 | 16 | K | 2 |  |  |  | ROZPOCET | 0 | 0 | 0 | 0 | 0 | 1 | 0 | 16 | -2116242878
|  | Online PSC |  | https://podminky.urs.cz/item/CS_URS_2025_01/765114521 | [15 empty] | Online PSC | 2
| 87 | K | 765114. | Krytina keramická hladká bobrovka sklonu střechy do 30° na sucho dvojité šupinové krytí | m2 | 90.09 |  | 0 | CS ÚRS 2025 01 |  |  | základní | 0.77 | 69.3693 | 0.0646 | 5.8198 | 0 | 0 | 16 | K | 2 |  |  |  | ROZPOCET | 0 | 0 | 0 | 0 | 0 | 1 | 0 | 16 | 449782441
|  | VV |  | dle TZ a PD | [15 empty] | VV | 2 | 1 | True | 0 | ROZPOCET
|  | VV |  | kompletní provedení vč. všech detailů, krajových a větracích tašek apod. | [15 empty] | VV | 2 | 1 | True | 0 | ROZPOCET
|  | VV |  | "skladba R05" 90,090 |  | 90.09 | [13 empty] | VV | 2 | 2 | True | 1 | ROZPOCET
| 88 | K | 765114585 | Krytina keramická hladká bobrovka Příplatek k cenám za sklon přes 40°do 50° | m2 | 179.057 |  | 0 | CS ÚRS 2025 01 |  |  | základní | 0.344 | 61.5956 | 0.00026 | 0.046555 | 0 | 0 | 16 | K | 2 |  |  |  | ROZPOCET | 0 | 0 | 0 | 0 | 0 | 1 | 0 | 16 | -1422814738
|  | Online PSC |  | https://podminky.urs.cz/item/CS_URS_2025_01/765114585 | [15 empty] | Online PSC | 2
| 89 | K | 765191013 | Montáž pojistné hydroizolační nebo parotěsné fólie kladené ve sklonu přes 20° volně na bednění nebo tepelnou izolaci | m2 | 179.057 |  | 0 | CS ÚRS 2025 01 |  |  | základní | 0.068 | 12.1759 | 0 | 0 | 0 | 0 | 16 | K | 2 |  |  |  | ROZPOCET | 0 | 0 | 0 | 0 | 0 | 1 | 0 | 16 | -1644943350
|  | Online PSC |  | https://podminky.urs.cz/item/CS_URS_2025_01/765191013 | [15 empty] | Online PSC | 2
| 90 | M | 28329044 | fólie kontaktní difuzně propustná pro doplňkovou hydroizolační vrstvu, třívrstvá mikroporézní PP 150g/m2 | m2 | 196.963 |  | 0 | CS ÚRS 2025 01 |  |  | základní | 0 | 0 | 0.00015 | 0.029544 | 0 | 0 | 32 | M | 2 |  |  |  | ROZPOCET | 0 | 0 | 0 | 0 | 0 | 1 | 0 | 16 | 1284233220
|  | VV |  | 179,057*1,1 'Přepočtené koeficientem množství |  | 196.963 | [13 empty] | VV | 2 | 2 | False | 1 | ROZPOCET
|  | D | 766 | Konstrukce truhlářské |  |  |  | 0 | [5 empty] | 0 |  | 0 |  | 0 | 2 | D | 1 |  |  |  | ROZPOCET | [6 empty] | 0
| 91 | K | 766-D136 | D+M Dvoukřídlá vrata do stavebního otvoru 3500x3170 mm, vč. zárubně, kování, PÚ | kus | 1 |  | 0 | vlastní |  |  | základní | 0 | 0 | 0 | 0 | 0 | 0 | 16 | K | 2 |  |  |  | ROZPOCET | 0 | 0 | 0 | 0 | 0 | 1 | 0 | 16 | 1713321746
|  | VV |  | dle TZ a PD, Stavební Tabulka dveří, atyp | [15 empty] | VV | 2 | 1 | True | 0 | ROZPOCET
|  | VV |  | "kompletní provedení dle výpisu - D136" 1 |  | 1 | [13 empty] | VV | 2 | 2 | True | 1 | ROZPOCET
| 92 | K | 766-D137 | D+M Repase dvoukřídlých vrat do stavebního otvoru 3040x2670 mm, vč. zárubně, kování, PÚ | kus | 1 |  | 0 | vlastní |  |  | základní | 0 | 0 | 0 | 0 | 0 | 0 | 16 | K | 2 |  |  |  | ROZPOCET | 0 | 0 | 0 | 0 | 0 | 1 | 0 | 16 | -461428461
|  | VV |  | dle TZ a PD, Stavební Tabulka dveří, atyp | [15 empty] | VV | 2 | 1 | True | 0 | ROZPOCET
|  | VV |  | "kompletní provedení dle výpisu - D137" 1 |  | 1 | [13 empty] | VV | 2 | 2 | True | 1 | ROZPOCET
| 93 | K | 766-D143 | D+M Jednokřídlé dveře do stavebního otvoru 900x2150 mm, vč. zárubně, kování, PÚ | kus | 1 |  | 0 | vlastní |  |  | základní | 0 | 0 | 0 | 0 | 0 | 0 | 16 | K | 2 |  |  |  | ROZPOCET | 0 | 0 | 0 | 0 | 0 | 1 | 0 | 16 | -1259928228
|  | VV |  | dle TZ a PD, Stavební Tabulka dveří, atyp | [15 empty] | VV | 2 | 1 | True | 0 | ROZPOCET
|  | VV |  | "kompletní provedení dle výpisu - D143" 1 |  | 1 | [13 empty] | VV | 2 | 2 | True | 1 | ROZPOCET
| 94 | K | 766-O119 | D+M Střešní výlez rozměr 600x600 mm | kus | 1 |  | 0 | vlastní |  |  | základní | 0 | 0 | 0 | 0 | 0 | 0 | 16 | K | 2 |  |  |  | ROZPOCET | 0 | 0 | 0 | 0 | 0 | 1 | 0 | 16 | 2131400390
|  | VV |  | dle TZ a PD, Stavební Tabulka oken, speciální konstrukce | [15 empty] | VV | 2 | 1 | True | 0 | ROZPOCET
|  | VV |  | "kompletní provedení dle výpisu - O119" 1 |  | 1 | [13 empty] | VV | 2 | 2 | True | 1 | ROZPOCET
| 95 | K | 766-T109 | D+M Posuvná stěna v jeklovém rámu ; Posuvná zástěna, čtyřdílná; OSB nebo vodovzdorná překližka v jeklovém nosném rámu; horní a spodní kolejnice. Dveře dodatečně natřeny tabulovou černí. ; panel: 2050x2300mm; celkový rozměr: 7915x2400mm ; dveře OSB nebo vodovzdorná překližka; ocel. rám, kolejnice | kpl | 2 |  | 0 | vlastní |  |  | základní | 0 | 0 | 0 | 0 | 0 | 0 | 16 | K | 2 |  |  |  | ROZPOCET | 0 | 0 | 0 | 0 | 0 | 1 | 0 | 16 | 1099588024
|  | VV |  | dle TZ a PD, Stavební Tabulka truhlářských výrobků, atyp | [15 empty] | VV | 2 | 1 | True | 0 | ROZPOCET
|  | VV |  | "kompletní provedení dle výpisu - T109" 2 |  | 2 | [13 empty] | VV | 2 | 2 | True | 1 | ROZPOCET
| 97 | K | 766-T164 | D+M Repase dvoukřídlých vrat, vč. zárubně, kování, PÚ ; Repase stávajících dvoukřídlých vrat do stávající obvodového zdiva; dřevěné svlakové, bez polodrážky; očištění, vyspravení; repase/replika stávajících pásových závěsů s montáží do omítky a stávající kované závory. ; 3540x2900mm (rozměry jsou pouze orientační, nutno je ověřit na místě) ; lazura, dostín dle AD | kus | 1 |  | 0 | vlastní |  |  | základní | 0 | 0 | 0 | 0 | 0 | 0 | 16 | K | 2 |  |  |  | ROZPOCET | 0 | 0 | 0 | 0 | 0 | 1 | 0 | 16 | 65764176
|  | VV |  | dle TZ a PD, Stavební Tabulka truhlářských výrobků, atyp | [15 empty] | VV | 2 | 1 | True | 0 | ROZPOCET
|  | VV |  | "kompletní provedení dle výpisu - T164" 1 |  | 1 | [13 empty] | VV | 2 | 2 | True | 1 | ROZPOCET
|  | D | 767 | Konstrukce zámečnické |  |  |  | 0 | [5 empty] | 6.9615 |  | 0 |  | 0.42 | 2 | D | 1 |  |  |  | ROZPOCET | [6 empty] | 0
| 99 | K | 767114823 | Demontáž stěn a příček rámových zasklených z hliníkových nebo ocelových profilů vnějších přes 9 do 12 m2 | m2 | 10.5 |  | 0 | CS ÚRS 2025 01 |  |  | základní | 0.663 | 6.9615 | 0 | 0 | 0.04 | 0.42 | 16 | K | 2 |  |  |  | ROZPOCET | 0 | 0 | 0 | 0 | 0 | 1 | 0 | 16 | -1102717240
|  | Online PSC |  | https://podminky.urs.cz/item/CS_URS_2025_01/767114823 | [15 empty] | Online PSC | 2
|  | VV |  | dle TZ a PD | [15 empty] | VV | 2 | 1 | True | 0 | ROZPOCET
|  | VV |  | 1.NP, m.č. 101, polykarbonát s rámem | [15 empty] | VV | 2 | 1 | True | 0 | ROZPOCET
|  | VV |  | 3,500*3,000 |  | 10.5 | [13 empty] | VV | 2 | 2 | True | 1 | ROZPOCET
|  | D | 781 | Dokončovací práce - obklady |  |  |  | 0 | [5 empty] | 2.3144 |  | 0.044873 |  | 0 | 2 | D | 1 |  |  |  | ROZPOCET | [6 empty] | 0
| 103 | K | 781121011 | Příprava podkladu před provedením obkladu nátěr penetrační na stěnu | m2 | 1.44 |  | 0 | CS ÚRS 2025 01 |  |  | základní | 0.044 | 0.06336 | 0.0003 | 0.000432 | 0 | 0 | 16 | K | 2 |  |  |  | ROZPOCET | 0 | 0 | 0 | 0 | 0 | 1 | 0 | 16 | 1188525558
|  | Online PSC |  | https://podminky.urs.cz/item/CS_URS_2025_01/781121011 | [15 empty] | Online PSC | 2
| 104 | K | 781472216 | Montáž keramických obkladů stěn lepených cementovým flexibilním lepidlem hladkých přes 9 do 12 ks/m2 | m2 | 1.44 |  | 0 | CS ÚRS 2025 01 |  |  | základní | 0.83 | 1.1952 | 0.006 | 0.00864 | 0 | 0 | 16 | K | 2 |  |  |  | ROZPOCET | 0 | 0 | 0 | 0 | 0 | 1 | 0 | 16 | -1931934307
|  | Online PSC |  | https://podminky.urs.cz/item/CS_URS_2025_01/781472216 | [15 empty] | Online PSC | 2
|  | VV |  | dle TZ a PD | [15 empty] | VV | 2 | 1 | True | 0 | ROZPOCET
|  | VV |  | "1.NP" 1,200*1,200 |  | 1.44 | [13 empty] | VV | 2 | 2 | True | 1 | ROZPOCET
| 105 | M | 59761160 | dlažba keramická slinutá mrazuvzdorná povrch hladký/matný tl do 10mm přes 9 do 12ks/m2 | m2 | 1.584 |  | 0 | CS ÚRS 2025 01 |  |  | základní | 0 | 0 | 0.022 | 0.034848 | 0 | 0 | 32 | M | 2 |  |  |  | ROZPOCET | 0 | 0 | 0 | 0 | 0 | 1 | 0 | 16 | -1097107498
|  | VV |  | 1,44*1,1 'Přepočtené koeficientem množství |  | 1.584 | [13 empty] | VV | 2 | 2 | False | 1 | ROZPOCET
| 106 | K | 781472291 | Montáž keramických obkladů stěn lepených cementovým flexibilním lepidlem Příplatek k cenám za plochu do 10 m2 jednotlivě | m2 | 1.44 |  | 0 | CS ÚRS 2025 01 |  |  | základní | 0.15 | 0.216 | 0 | 0 | 0 | 0 | 16 | K | 2 |  |  |  | ROZPOCET | 0 | 0 | 0 | 0 | 0 | 1 | 0 | 16 | 1975908246
|  | Online PSC |  | https://podminky.urs.cz/item/CS_URS_2025_01/781472291 | [15 empty] | Online PSC | 2
| 107 | K | 781492251 | Obklad - dokončující práce montáž profilu lepeného flexibilním cementovým lepidlem ukončovacího | m | 2.88 |  | 0 | CS ÚRS 2025 01 |  |  | základní | 0.16 | 0.4608 | 0.00018 | 0.0005184 | 0 | 0 | 16 | K | 2 |  |  |  | ROZPOCET | 0 | 0 | 0 | 0 | 0 | 1 | 0 | 16 | 927987379
|  | Online PSC |  | https://podminky.urs.cz/item/CS_URS_2025_01/781492251 | [15 empty] | Online PSC | 2
|  | VV |  | dle TZ a PD | [15 empty] | VV | 2 | 1 | True | 0 | ROZPOCET
|  | VV |  | "1.NP" (1,200*1,200)*2 |  | 2.88 | [13 empty] | VV | 2 | 2 | True | 1 | ROZPOCET
| 108 | M | 19416008 | lišta ukončovací hliníková 10mm | m | 3.024 |  | 0 | CS ÚRS 2025 01 |  |  | základní | 0 | 0 | 0.00012 | 0.00036288 | 0 | 0 | 32 | M | 2 |  |  |  | ROZPOCET | 0 | 0 | 0 | 0 | 0 | 1 | 0 | 16 | -853010229
|  | VV |  | 2,88*1,05 'Přepočtené koeficientem množství |  | 3.024 | [13 empty] | VV | 2 | 2 | False | 1 | ROZPOCET
| 109 | K | 781495141 | Obklad - dokončující práce průnik obkladem kruhový, bez izolace do DN 30 | kus | 2 |  | 0 | CS ÚRS 2025 01 |  |  | základní | 0.1 | 0.2 | 0 | 0 | 0 | 0 | 16 | K | 2 |  |  |  | ROZPOCET | 0 | 0 | 0 | 0 | 0 | 1 | 0 | 16 | -161441472
|  | Online PSC |  | https://podminky.urs.cz/item/CS_URS_2025_01/781495141 | [15 empty] | Online PSC | 2
| 110 | K | 781495142 | Obklad - dokončující práce průnik obkladem kruhový, bez izolace přes DN 30 do DN 90 | kus | 1 |  | 0 | CS ÚRS 2025 01 |  |  | základní | 0.12 | 0.12 | 0 | 0 | 0 | 0 | 16 | K | 2 |  |  |  | ROZPOCET | 0 | 0 | 0 | 0 | 0 | 1 | 0 | 16 | 2103020854
|  | Online PSC |  | https://podminky.urs.cz/item/CS_URS_2025_01/781495142 | [15 empty] | Online PSC | 2
| 111 | K | 781495211 | Čištění vnitřních ploch po provedení obkladu stěn chemickými prostředky | m2 | 1.44 |  | 0 | CS ÚRS 2025 01 |  |  | základní | 0.041 | 0.05904 | 5e-05 | 7.2e-05 | 0 | 0 | 16 | K | 2 |  |  |  | ROZPOCET | 0 | 0 | 0 | 0 | 0 | 1 | 0 | 16 | 2033520357
|  | Online PSC |  | https://podminky.urs.cz/item/CS_URS_2025_01/781495211 | [15 empty] | Online PSC | 2
| 111b | K | 762342 | D+M Ukončovací krycí prkno střešního laťování podél valby vyřezávané dle střešních tašek, modřín bez PÚ | m | 7.5 |  | 0 | CS ÚRS 2025 01 |  |  | základní | 0 | 0 | 0 | 0 | 0 | 0 | 16 | K | 2 |  |  |  | ROZPOCET | 0 | 0 | 0 | 0 | 0 | 1 | 0 | 16 | 660130911
| 111c | K | 762342 | D+M Ukončovací krycí prkno střešního laťování podél valby vyřezávané dle střešních tašek, modřín bez PÚ | m | 5.4 |  | 0 | CS ÚRS 2025 01 |  |  | základní | 0 | 0 | 0 | 0 | 0 | 0 | 16 | K | 2 |  |  |  | ROZPOCET | 0 | 0 | 0 | 0 | 0 | 1 | 0 | 16 | 660130911
|  | D | 783 | Dokončovací práce - nátěry |  |  |  | 0 | [5 empty] | 147.1841 |  | 0.27464 |  | 0 | 2 | D | 1 |  |  |  | ROZPOCET | [6 empty] | 0
| 112 | K | 783213021 | Preventivní napouštěcí nátěr tesařských prvků proti dřevokazným houbám, hmyzu a plísním nezabudovaných do konstrukce dvojnásobný syntetický | m2 | 393.925 |  | 0 | CS ÚRS 2025 01 |  |  | základní | 0.172 | 67.7551 | 0.00022 | 0.086664 | 0 | 0 | 16 | K | 2 |  |  |  | ROZPOCET | 0 | 0 | 0 | 0 | 0 | 1 | 0 | 16 | -1785746142
|  | Online PSC |  | https://podminky.urs.cz/item/CS_URS_2025_01/783213021 | [15 empty] | Online PSC | 2
|  | VV |  | dle TZ a PD | [15 empty] | VV | 2 | 1 | True | 0 | ROZPOCET
|  | VV |  | "skladba R05 - bednění střechy" 179,057*2,2 |  | 393.925 | [13 empty] | VV | 2 | 2 | True | 1 | ROZPOCET
| 112b | K | 7832261 | Protipožární nátěr tesařských konstrukcí | m2 | 13.92 |  | 0 | CS ÚRS 2025 01 |  |  | základní | 0.172 | 2.3942 | 0.00022 | 0.0030624 | 0 | 0 | 16 | K | 2 |  |  |  | ROZPOCET | 0 | 0 | 0 | 0 | 0 | 1 | 0 | 16 | -1785746142
|  | VV |  | dle TZ a PD D.1.3 - nátěr stávajících prvků krovu na požární odolnost R30 DP3 | [15 empty] | VV | 2 | 1 | True | 0 | ROZPOCET
|  | VV |  | dřevěné prvky menší než 120/200 nebo 140/180mm | [15 empty] | VV | 2 | 2 | True | 1 | ROZPOCET
|  | VV |  | 10*2*5,8*0,2*0,2*2*1,5 |  | 13.92 | [13 empty] | VV | 2 | 2 | True | 1 | ROZPOCET
| 113 | K | 783801201 | Příprava podkladu omítek před provedením nátěru obroušení | m2 | 88.146 |  | 0 | CS ÚRS 2025 01 |  |  | základní | 0.042 | 3.7021 | 0 | 0 | 0 | 0 | 16 | K | 2 |  |  |  | ROZPOCET | 0 | 0 | 0 | 0 | 0 | 1 | 0 | 16 | 969565455
|  | Online PSC |  | https://podminky.urs.cz/item/CS_URS_2025_01/783801201 | [15 empty] | Online PSC | 2
|  | VV |  | dle TZ a PD | [15 empty] | VV | 2 | 1 | True | 0 | ROZPOCET
|  | VV |  | fasáda oprava omítek do 30% | [15 empty] | VV | 2 | 1 | True | 0 | ROZPOCET
|  | VV |  | 28,000+43,000+44,000 |  | 115 | [13 empty] | VV | 2 | 2 | True | 0 | ROZPOCET
|  | VV |  | -3,000*2,300-3,040*2,420 |  | -14.257 | [13 empty] | VV | 2 | 2 | True | 0 | ROZPOCET
|  | VV |  | "ostění" (3,500+3,000*2)*0,200+(3,600+2,650*2)*0,200+6,500*0,200*5 |  | 10.18 | [13 empty] | VV | 2 | 2 | True | 0 | ROZPOCET
|  | VV |  | "průduchy" 15,000 |  | 15 | [13 empty] | VV | 2 | 2 | True | 0 | ROZPOCET
|  | VV |  | Součet |  | 125.923 | [13 empty] | VV | 2 | 4 | True | 0 | ROZPOCET
|  | VV |  | 125,923*0,7 |  | 88.146 | [13 empty] | VV | 2 | 2 | True | 1 | ROZPOCET
| 114 | K | 783801403 | Příprava podkladu omítek před provedením nátěru oprášení | m2 | 88.146 |  | 0 | CS ÚRS 2025 01 |  |  | základní | 0.014 | 1.234 | 0 | 0 | 0 | 0 | 16 | K | 2 |  |  |  | ROZPOCET | 0 | 0 | 0 | 0 | 0 | 1 | 0 | 16 | 1018304716
|  | Online PSC |  | https://podminky.urs.cz/item/CS_URS_2025_01/783801403 | [15 empty] | Online PSC | 2
| 115 | K | 783823137 | Penetrační nátěr omítek hladkých omítek hladkých, zrnitých tenkovrstvých nebo štukových stupně členitosti 1 a 2 vápenný | m2 | 125.923 |  | 0 | CS ÚRS 2025 01 |  |  | základní | 0.075 | 9.4442 | 0.00027 | 0.033999 | 0 | 0 | 16 | K | 2 |  |  |  | ROZPOCET | 0 | 0 | 0 | 0 | 0 | 1 | 0 | 16 | -1182277914
|  | Online PSC |  | https://podminky.urs.cz/item/CS_URS_2025_01/783823137 | [15 empty] | Online PSC | 2
|  | VV |  | dle TZ a PD | [15 empty] | VV | 2 | 1 | True | 0 | ROZPOCET
|  | VV |  | fasáda | [15 empty] | VV | 2 | 1 | True | 0 | ROZPOCET
|  | VV |  | 28,000+43,000+44,000 |  | 115 | [13 empty] | VV | 2 | 2 | True | 0 | ROZPOCET
|  | VV |  | -3,000*2,300-3,040*2,420 |  | -14.257 | [13 empty] | VV | 2 | 2 | True | 0 | ROZPOCET
|  | VV |  | "ostění" (3,500+3,000*2)*0,200+(3,600+2,650*2)*0,200+6,500*0,200*5 |  | 10.18 | [13 empty] | VV | 2 | 2 | True | 0 | ROZPOCET
|  | VV |  | "průduchy" 15,000 |  | 15 | [13 empty] | VV | 2 | 2 | True | 0 | ROZPOCET
|  | VV |  | Součet |  | 125.923 | [13 empty] | VV | 2 | 4 | True | 1 | ROZPOCET
| 116 | K | 783827427 | Krycí (ochranný) nátěr omítek dvojnásobný hladkých omítek hladkých, zrnitých tenkovrstvých nebo štukových stupně členitosti 1 a 2 vápenný | m2 | 125.923 |  | 0 | CS ÚRS 2025 01 |  |  | základní | 0.189 | 23.7994 | 0.00065 | 0.08185 | 0 | 0 | 16 | K | 2 |  |  |  | ROZPOCET | 0 | 0 | 0 | 0 | 0 | 1 | 0 | 16 | 1728426118
|  | Online PSC |  | https://podminky.urs.cz/item/CS_URS_2025_01/783827427 | [15 empty] | Online PSC | 2
| 117 | K | 783901453 | Příprava podkladu betonových podlah před provedením nátěru vysátím | m2 | 113.14 |  | 0 | CS ÚRS 2025 01 |  |  | základní | 0.032 | 3.6205 | 0 | 0 | 0 | 0 | 16 | K | 2 |  |  |  | ROZPOCET | 0 | 0 | 0 | 0 | 0 | 1 | 0 | 16 | 1605422325
|  | Online PSC |  | https://podminky.urs.cz/item/CS_URS_2025_01/783901453 | [15 empty] | Online PSC | 2
|  | VV |  | dle TZ a PD | [15 empty] | VV | 2 | 1 | True | 0 | ROZPOCET
|  | VV |  | 1.NP, m.č. 101 | [15 empty] | VV | 2 | 1 | True | 0 | ROZPOCET
|  | VV |  | "skladba P28" 113,14 |  | 113.14 | [13 empty] | VV | 2 | 2 | True | 1 | ROZPOCET
| 118 | K | 783913161 | Penetrační nátěr betonových podlah pórovitých ( např. z cihelné dlažby, betonu apod.) syntetický | m2 | 117.058 |  | 0 | CS ÚRS 2025 01 |  |  | základní | 0.09 | 10.5352 | 0.00021 | 0.024582 | 0 | 0 | 16 | K | 2 |  |  |  | ROZPOCET | 0 | 0 | 0 | 0 | 0 | 1 | 0 | 16 | 353522734
|  | Online PSC |  | https://podminky.urs.cz/item/CS_URS_2025_01/783913161 | [15 empty] | Online PSC | 2
|  | VV |  | dle TZ a PD | [15 empty] | VV | 2 | 1 | True | 0 | ROZPOCET
|  | VV |  | 1.NP, m.č. 101 | [15 empty] | VV | 2 | 1 | True | 0 | ROZPOCET
|  | VV |  | "skladba P28" 113,14 |  | 113.14 | [13 empty] | VV | 2 | 2 | True | 0 | ROZPOCET
|  | VV |  | "sokl - omyvatelný nátěr" ((11,860+8,550+0,300*4+0,500*2)*2-3,040-3,000)*0,100 |  | 3.918 | [13 empty] | VV | 2 | 2 | True | 0 | ROZPOCET
|  | VV |  | Součet |  | 117.058 | [13 empty] | VV | 2 | 4 | True | 1 | ROZPOCET
| 119 | K | 783917161 | Krycí (uzavírací) nátěr betonových podlah dvojnásobný syntetický | m2 | 117.058 |  | 0 | CS ÚRS 2025 01 |  |  | základní | 0.211 | 24.6992 | 0.00038 | 0.044482 | 0 | 0 | 16 | K | 2 |  |  |  | ROZPOCET | 0 | 0 | 0 | 0 | 0 | 1 | 0 | 16 | -416330161
|  | Online PSC |  | https://podminky.urs.cz/item/CS_URS_2025_01/783917161 | [15 empty] | Online PSC | 2
|  | D | 784 | Dokončovací práce - malby a tapety |  |  |  | 0 | [5 empty] | 24.0676 |  | 0.16503 |  | 0.016422 | 2 | D | 1 |  |  |  | ROZPOCET | [6 empty] | 0
| 120 | K | 784111011 | Obroušení podkladu omítky v místnostech výšky do 3,80 m | m2 | 109.479 |  | 0 | CS ÚRS 2025 01 |  |  | základní | 0.035 | 3.8318 | 0 | 0 | 0.00015 | 0.016422 | 4 | K | 2 |  |  |  | ROZPOCET | 0 | 0 | 0 | 0 | 0 | 1 | 0 | 4 | 430552619
|  | Online PSC |  | https://podminky.urs.cz/item/CS_URS_2025_01/784111011 | [15 empty] | Online PSC | 2
|  | VV |  | dle TZ a PD | [15 empty] | VV | 2 | 1 | True | 0 | ROZPOCET
|  | VV |  | "viz pol. Oprava vnitřních omítek stěn do 30 % " 156,399*0,7 |  | 109.479 | [13 empty] | VV | 2 | 2 | True | 1 | ROZPOCET
| 121 | K | 784181011 | Pačokování dvojnásobné v místnostech výšky do 3,80 m | m2 | 196.464 |  | 0 | CS ÚRS 2025 01 |  |  | základní | 0.06 | 11.7878 | 0.00044 | 0.086444 | 0 | 0 | 16 | K | 2 |  |  |  | ROZPOCET | 0 | 0 | 0 | 0 | 0 | 1 | 0 | 16 | 1091140092
|  | Online PSC |  | https://podminky.urs.cz/item/CS_URS_2025_01/784181011 | [15 empty] | Online PSC | 2
|  | VV |  | dle TZ a PD | [15 empty] | VV | 2 | 1 | True | 0 | ROZPOCET
|  | VV |  | "viz pol. Oprava vnitřních omítek stěn do 30 % " 156,399 |  | 156.399 | [13 empty] | VV | 2 | 2 | True | 0 | ROZPOCET
|  | VV |  | "stěny štítů- oprava spárování do 50% plochy bez omítky" 40,065 |  | 40.065 | [13 empty] | VV | 2 | 2 | True | 0 | ROZPOCET
|  | VV |  | Součet |  | 196.464 | [13 empty] | VV | 2 | 4 | True | 1 | ROZPOCET
| 122 | K | 784312021 | Malby vápenné dvojnásobné, bílé v místnostech výšky do 3,80 m | m2 | 196.464 |  | 0 | CS ÚRS 2025 01 |  |  | základní | 0.043 | 8.448 | 0.0004 | 0.078586 | 0 | 0 | 16 | K | 2 |  |  |  | ROZPOCET | 0 | 0 | 0 | 0 | 0 | 1 | 0 | 16 | -1161274135
|  | Online PSC |  | https://podminky.urs.cz/item/CS_URS_2025_01/784312021 | [15 empty] | Online PSC | 2

## E - Budova E - ASŘ
RS | [9 empty] | >> skryté sloupce << | [9 empty] | {585540c7-511d-4c6b-851d-61e575256910}
2
|  | KRYCÍ LIST SOUPISU PRACÍ | [8 empty] | v --- níže se nacházejí doplnkové a pomocné údaje k sestavám --- v | [8 empty] | False
Stavba:
Centrum neformálního vzdělávání Hájenka Černé lesy
Objekt:
SO 01 - Centrum neformálního vzdělávání
Soupis:
E - Budova E - ASŘ
|  | KSO: |  | 801 3 |  |  | CC-CZ:
|  | Místo: |  | Černé lesy 430, Brtnice |  |  | Datum: | 12. 5. 2025
|  | Zadavatel: |  |  |  |  | IČ:
|  |  | Statutární město Jihlava |  |  |  | DIČ:
|  | Zhotovitel: |  |  |  |  | IČ: | 0
[7 empty] | DIČ: | 0
|  | Projektant: |  |  |  |  | IČ:
|  |  | Rusina Frei, s.r.o. |  |  |  | DIČ:
|  | Zpracovatel: |  |  |  |  | IČ: | ---
|  |  | --- |  |  |  | DIČ:
Poznámka:
|  | Cena bez DPH | [5 empty] | 0
|  |  |  | Základ daně |  |  | Sazba daně | Výše daně
|  | DPH | základní | 0 |  |  | 21% | 0
|  |  | snížená | 0 |  |  | 12% | 0
|  |  | zákl. přenesená | 0 |  |  | 21% | 0
|  |  | sníž. přenesená | 0 |  |  | 12% | 0
|  |  | nulová | 0 |  |  | 0% | 0
|  | Cena s DPH |  |  | v | CZK |  | 0
REKAPITULACE ČLENĚNÍ SOUPISU PRACÍ
Stavba:
Centrum neformálního vzdělávání Hájenka Černé lesy
Objekt:
SO 01 - Centrum neformálního vzdělávání
Soupis:
E - Budova E - ASŘ
| Místo: |  |  | Černé lesy 430, Brtnice |  |  | Datum: | 12. 5. 2025
| Zadavatel: |  |  | Statutární město Jihlava |  |  | Projektant: | Rusina Frei, s.r.o.
| Zhotovitel: | [5 empty] | Zpracovatel: | ---
| Kód dílu - Popis | [6 empty] | Cena celkem [CZK]
| Náklady stavby celkem | [6 empty] | 0 | [12 empty] | -1
|  | HSV - Práce a dodávky HSV | [5 empty] | 0
|  | 1 - Zemní práce | [5 empty] | 0
|  | 5 - Komunikace pozemní | [5 empty] | 0
|  | 6 - Úpravy povrchů, podlahy a osazování výplní | [5 empty] | 0
|  | 9 - Ostatní konstrukce a práce, bourání | [5 empty] | 0
|  | 99 - Přesun hmot | [5 empty] | 0
|  | 997 - Doprava suti a vybouraných hmot | [5 empty] | 0
|  | PSV - Práce a dodávky PSV | [5 empty] | 0
|  | 713 - Izolace tepelné | [5 empty] | 0
|  | 762 - Konstrukce tesařské | [5 empty] | 0
|  | 764 - Konstrukce klempířské | [5 empty] | 0
|  | 765 - Krytina skládaná | [5 empty] | 0
|  | 766 - Konstrukce truhlářské | [5 empty] | 0
|  | 781 - Dokončovací práce - obklady | [5 empty] | 0
|  | 783 - Dokončovací práce - nátěry | [5 empty] | 0
|  | 784 - Dokončovací práce - malby a tapety | [5 empty] | 0
|  | 795 - Lokální vytápění | [5 empty] | 0
|  | HZS - Hodinové zúčtovací sazby | [5 empty] | 0
SOUPIS PRACÍ
Stavba:
Centrum neformálního vzdělávání Hájenka Černé lesy
Objekt:
SO 01 - Centrum neformálního vzdělávání
Soupis:
E - Budova E - ASŘ
| Místo: |  |  | Černé lesy 430, Brtnice |  |  | Datum: | 12. 5. 2025
| Zadavatel: |  |  | Statutární město Jihlava |  |  | Projektant: | Rusina Frei, s.r.o.
| Zhotovitel: | [5 empty] | Zpracovatel: | ---
| PČ | Typ | Kód | Popis | MJ | Množství | J.cena [CZK] | Cena celkem [CZK] | Cenová soustava |  |  | DPH | J. Nh [h] | Nh celkem [h] | J. hmotnost [t] | Hmotnost celkem [t] | J. suť [t] | Suť Celkem [t]
| Náklady soupisu celkem | [6 empty] | 0 | [5 empty] | 1021.0784 |  | 83.0261 |  | 16.714 |  | D | -1 | [10 empty] | 0
|  | D | HSV | Práce a dodávky HSV |  |  |  | 0 | [5 empty] | 626.3817 |  | 21.4929 |  | 10.3224 | 1 | D | 0 |  |  |  | ROZPOCET | [6 empty] | 0
|  | D | 1 | Zemní práce |  |  |  | 0 | [5 empty] | 78.0727 |  | 0 |  | 0 | 1 | D | 1 |  |  |  | ROZPOCET | [6 empty] | 0
| 1 | K | 139712111 | Vykopávka v uzavřených prostorech ručně v hornině třídy těžitelnosti II skupiny 4 a 5 | m3 | 6.183 |  | 0 | CS ÚRS 2025 01 |  |  | základní | 11.941 | 73.8312 | 0 | 0 | 0 | 0 | 4 | K | 2 |  |  |  | ROZPOCET | 0 | 0 | 0 | 0 | 0 | 1 | 0 | 4 | 1471196335
|  | Online PSC |  | https://podminky.urs.cz/item/CS_URS_2025_01/139712111 | [15 empty] | Online PSC | 2
|  | VV |  | dle TZ a PD | [15 empty] | VV | 2 | 1 | True | 0 | ROZPOCET
|  | VV |  | "dusaná hlína m.č. 101-103" (11,49+11,49+11,37)*(1,990-1,810) |  | 6.183 | [13 empty] | VV | 2 | 2 | True | 1 | ROZPOCET
| 2 | K | 162211321 | Vodorovné přemístění výkopku nebo sypaniny stavebním kolečkem s vyprázdněním kolečka na hromady nebo do dopravního prostředku na vzdálenost do 10 m z horniny třídy těžitelnosti II, skupiny 4 a 5 | m3 | 6.183 |  | 0 | CS ÚRS 2025 01 |  |  | základní | 0.488 | 3.0173 | 0 | 0 | 0 | 0 | 4 | K | 2 |  |  |  | ROZPOCET | 0 | 0 | 0 | 0 | 0 | 1 | 0 | 4 | -1553158596
|  | Online PSC |  | https://podminky.urs.cz/item/CS_URS_2025_01/162211321 | [15 empty] | Online PSC | 2
| 3 | K | 162751137 | Vodorovné přemístění výkopku nebo sypaniny po suchu na obvyklém dopravním prostředku, bez naložení výkopku, avšak se složením bez rozhrnutí z horniny třídy těžitelnosti II skupiny 4 a 5 na vzdálenost přes 9 000 do 10 000 m | m3 | 6.183 |  | 0 | CS ÚRS 2025 01 |  |  | základní | 0.099 | 0.61212 | 0 | 0 | 0 | 0 | 4 | K | 2 |  |  |  | ROZPOCET | 0 | 0 | 0 | 0 | 0 | 1 | 0 | 4 | 948746319
|  | Online PSC |  | https://podminky.urs.cz/item/CS_URS_2025_01/162751137 | [15 empty] | Online PSC | 2
| 4 | K | 162751139 | Vodorovné přemístění výkopku nebo sypaniny po suchu na obvyklém dopravním prostředku, bez naložení výkopku, avšak se složením bez rozhrnutí z horniny třídy těžitelnosti II skupiny 4 a 5 na vzdálenost Příplatek k ceně za každých dalších i započatých 1 000 m | m3 | 92.745 |  | 0 | CS ÚRS 2025 01 |  |  | základní | 0.006 | 0.55647 | 0 | 0 | 0 | 0 | 4 | K | 2 |  |  |  | ROZPOCET | 0 | 0 | 0 | 0 | 0 | 1 | 0 | 4 | 348586130
|  | Online PSC |  | https://podminky.urs.cz/item/CS_URS_2025_01/162751139 | [15 empty] | Online PSC | 2
|  | VV |  | 6,183*15 'Přepočtené koeficientem množství |  | 92.745 | [13 empty] | VV | 2 | 2 | False | 1 | ROZPOCET
| 5 | K | 171201221 | Poplatek za uložení stavebního odpadu na skládce (skládkovné) zeminy a kamení zatříděného do Katalogu odpadů pod kódem 17 05 04 | t | 11.129 |  | 0 | CS ÚRS 2025 01 |  |  | základní | 0 | 0 | 0 | 0 | 0 | 0 | 4 | K | 2 |  |  |  | ROZPOCET | 0 | 0 | 0 | 0 | 0 | 1 | 0 | 4 | -1244649607
|  | Online PSC |  | https://podminky.urs.cz/item/CS_URS_2025_01/171201221 | [15 empty] | Online PSC | 2
|  | VV |  | 6,183*1,8 'Přepočtené koeficientem množství |  | 11.129 | [13 empty] | VV | 2 | 2 | False | 1 | ROZPOCET
| 6 | K | 171251201 | Uložení sypaniny na skládky nebo meziskládky bez hutnění s upravením uložené sypaniny do předepsaného tvaru | m3 | 6.183 |  | 0 | CS ÚRS 2025 01 |  |  | základní | 0.009 | 0.055647 | 0 | 0 | 0 | 0 | 4 | K | 2 |  |  |  | ROZPOCET | 0 | 0 | 0 | 0 | 0 | 1 | 0 | 4 | 34982283
|  | Online PSC |  | https://podminky.urs.cz/item/CS_URS_2025_01/171251201 | [15 empty] | Online PSC | 2
|  | D | 5 | Komunikace pozemní |  |  |  | 0 | [5 empty] | 24.732 |  | 7.0628 |  | 0 | 1 | D | 1 |  |  |  | ROZPOCET | [6 empty] | 0
| 7 | K | 596211110 | Kladení dlažby z betonových zámkových dlaždic komunikací pro pěší ručně s ložem z kameniva těženého nebo drceného tl. do 40 mm, s vyplněním spár s dvojitým hutněním, vibrováním a se smetením přebytečného materiálu na krajnici tl. 60 mm skupiny A, pro plochy do 50 m2 | m2 | 34.35 |  | 0 | CS ÚRS 2025 01 |  |  | základní | 0.72 | 24.732 | 0.08922 | 3.0647 | 0 | 0 | 4 | K | 2 |  |  |  | ROZPOCET | 0 | 0 | 0 | 0 | 0 | 1 | 0 | 4 | 74599598
|  | Online PSC |  | https://podminky.urs.cz/item/CS_URS_2025_01/596211110 | [15 empty] | Online PSC | 2
|  | VV |  | dle TZ a PD | [15 empty] | VV | 2 | 1 | True | 0 | ROZPOCET
|  | VV |  | "skladba P10" 11,49+11,49+11,37 |  | 34.35 | [13 empty] | VV | 2 | 2 | True | 1 | ROZPOCET
| 8 | M | 59245015 | dlažba zámková betonová tvaru I 200x165mm tl 60mm přírodní | m2 | 35.381 |  | 0 | CS ÚRS 2025 01 |  |  | základní | 0 | 0 | 0.113 | 3.9981 | 0 | 0 | 8 | M | 2 |  |  |  | ROZPOCET | 0 | 0 | 0 | 0 | 0 | 1 | 0 | 4 | -120799292
|  | VV |  | 34,35*1,03 'Přepočtené koeficientem množství |  | 35.381 | [13 empty] | VV | 2 | 2 | False | 1 | ROZPOCET
|  | D | 6 | Úpravy povrchů, podlahy a osazování výplní |  |  |  | 0 | [5 empty] | 79.7265 |  | 9.8049 |  | 0 | 1 | D | 1 |  |  |  | ROZPOCET | [6 empty] | 0
| 9 | K | 612315417 | Oprava vápenné omítky vnitřních ploch hladké, tl. do 20 mm, s celoplošným přeštukováním, tl. štuku do 3 mm stěn, v rozsahu opravované plochy přes 10 do 30% | m2 | 59.481 |  | 0 | CS ÚRS 2025 01 |  |  | základní | 0.558 | 33.1904 | 0.0207 | 1.2313 | 0 | 0 | 4 | K | 2 |  |  |  | ROZPOCET | 0 | 0 | 0 | 0 | 0 | 1 | 0 | 4 | -1076467831
|  | Online PSC |  | https://podminky.urs.cz/item/CS_URS_2025_01/612315417 | [15 empty] | Online PSC | 2
|  | VV |  | dle TZ a PD | [15 empty] | VV | 2 | 1 | True | 0 | ROZPOCET
|  | VV |  | "2.NP, m.č. 201" (9,660+4,460)*2*2,100 |  | 59.304 | [13 empty] | VV | 2 | 2 | True | 0 | ROZPOCET
|  | VV |  | -1,050*1,970-0,600*0,600*3 |  | -3.149 | [13 empty] | VV | 2 | 2 | True | 0 | ROZPOCET
|  | VV |  | "ostění" (1,050+1,970*2)*0,450+(0,600+0,600)*2*0,150*3 |  | 3.326 | [13 empty] | VV | 2 | 2 | True | 0 | ROZPOCET
|  | VV |  | Součet |  | 59.481 | [13 empty] | VV | 2 | 4 | True | 1 | ROZPOCET
| 10 | K | 612315452 | Oprava vápenné omítky vnitřních ploch Příplatek k cenám za každých dalších 10 mm tloušťky jádrové omítky přes 20 mm stěn, v rozsahu opravované plochy přes 10 do 30% | m2 | 118.962 |  | 0 | CS ÚRS 2025 01 |  |  | základní | 0.05 | 5.9481 | 0.0062 | 0.73756 | 0 | 0 | 4 | K | 2 |  |  |  | ROZPOCET | 0 | 0 | 0 | 0 | 0 | 1 | 0 | 4 | -39979367
|  | Online PSC |  | https://podminky.urs.cz/item/CS_URS_2025_01/612315452 | [15 empty] | Online PSC | 2
|  | VV |  | 59,481*2 'Přepočtené koeficientem množství |  | 118.962 | [13 empty] | VV | 2 | 2 | False | 1 | ROZPOCET
| 11 | K | 622325252 | Oprava vápenné omítky s celoplošným přeštukováním vnějších ploch stupně členitosti 1, v rozsahu opravované plochy přes 10 do 30% | m2 | 78.201 |  | 0 | CS ÚRS 2025 01 |  |  | základní | 0.412 | 32.2188 | 0.0192 | 1.5015 | 0 | 0 | 4 | K | 2 |  |  |  | ROZPOCET | 0 | 0 | 0 | 0 | 0 | 1 | 0 | 4 | 1840173521
|  | Online PSC |  | https://podminky.urs.cz/item/CS_URS_2025_01/622325252 | [15 empty] | Online PSC | 2
|  | VV |  | dle TZ a PD | [15 empty] | VV | 2 | 1 | True | 0 | ROZPOCET
|  | VV |  | fasáda | [15 empty] | VV | 2 | 1 | True | 0 | ROZPOCET
|  | VV |  | 23,500+19,000+10,600*3,500 |  | 79.6 | [13 empty] | VV | 2 | 2 | True | 0 | ROZPOCET
|  | VV |  | -1,050*1,970-0,600*0,600*3-0,750-1,000*1,600*3 |  | -8.699 | [13 empty] | VV | 2 | 2 | True | 0 | ROZPOCET
|  | VV |  | "ostění" 3,500 |  | 3.5 | [13 empty] | VV | 2 | 2 | True | 0 | ROZPOCET
|  | VV |  | Mezisoučet |  | 74.401 | [13 empty] | VV | 2 | 3 | True | 0 | ROZPOCET
|  | VV |  | komín | [15 empty] | VV | 2 | 1 | True | 0 | ROZPOCET
|  | VV |  | (0,500+0,500)*2*1,900 |  | 3.8 | [13 empty] | VV | 2 | 2 | True | 0 | ROZPOCET
|  | VV |  | Součet |  | 78.201 | [13 empty] | VV | 2 | 4 | True | 1 | ROZPOCET
| 12 | K | 622635041 | Oprava spárování cihelného zdiva cementovou maltou včetně vysekání a vyčištění spár stěn, v rozsahu opravované plochy přes 40 do 50 % | m2 | 5.5 |  | 0 | CS ÚRS 2025 01 |  |  | základní | 0.375 | 2.0625 | 0.00446 | 0.02453 | 0 | 0 | 4 | K | 2 |  |  |  | ROZPOCET | 0 | 0 | 0 | 0 | 0 | 1 | 0 | 4 | 1137277203
|  | Online PSC |  | https://podminky.urs.cz/item/CS_URS_2025_01/622635041 | [15 empty] | Online PSC | 2
|  | VV |  | dle TZ a PD | [15 empty] | VV | 2 | 1 | True | 0 | ROZPOCET
|  | VV |  | "2.NP stěna štítu" 5,500 |  | 5.5 | [13 empty] | VV | 2 | 2 | True | 1 | ROZPOCET
| 13 | K | 6351111R | Násyp pod podlahy z hrubého kameniva 0-64 se zhutněním | m3 | 3.435 |  | 0 | vlastní |  |  | základní | 1.836 | 6.3067 | 1.837 | 6.3101 | 0 | 0 | 4 | K | 2 |  |  |  | ROZPOCET | 0 | 0 | 0 | 0 | 0 | 1 | 0 | 4 | -240279136
|  | VV |  | dle TZ a PD | [15 empty] | VV | 2 | 1 | True | 0 | ROZPOCET
|  | VV |  | "skladba P10" (11,49+11,49+11,37)*0,100 |  | 3.435 | [13 empty] | VV | 2 | 2 | True | 1 | ROZPOCET
|  | D | 9 | Ostatní konstrukce a práce, bourání |  |  |  | 0 | [5 empty] | 419.8324 |  | 4.6252 |  | 10.3224 | 1 | D | 1 |  |  |  | ROZPOCET | [6 empty] | 0
| 14 | K | 941211111 | Lešení řadové rámové lehké pracovní s podlahami s provozním zatížením tř. 3 do 200 kg/m2 šířky tř. SW06 od 0,6 do 0,9 m výšky do 10 m montáž | m2 | 112 |  | 0 | CS ÚRS 2025 01 |  |  | základní | 0.11 | 12.32 | 0 | 0 | 0 | 0 | 4 | K | 2 |  |  |  | ROZPOCET | 0 | 0 | 0 | 0 | 0 | 1 | 0 | 4 | -1911371134
|  | Online PSC |  | https://podminky.urs.cz/item/CS_URS_2025_01/941211111 | [15 empty] | Online PSC | 2
|  | VV |  | dle TZ a PD | [15 empty] | VV | 2 | 1 | True | 0 | ROZPOCET
|  | VV |  | 8,000*5,000+12,000*2*3,000 |  | 112 | [13 empty] | VV | 2 | 2 | True | 1 | ROZPOCET
| 15 | K | 941211211 | Lešení řadové rámové lehké pracovní s podlahami s provozním zatížením tř. 3 do 200 kg/m2 šířky tř. SW06 od 0,6 do 0,9 m výšky do 10 m příplatek za každý den použití | m2 | 448 |  | 0 | CS ÚRS 2025 01 |  |  | základní | 0 | 0 | 0 | 0 | 0 | 0 | 4 | K | 2 |  |  |  | ROZPOCET | 0 | 0 | 0 | 0 | 0 | 1 | 0 | 4 | -925642966
|  | Online PSC |  | https://podminky.urs.cz/item/CS_URS_2025_01/941211211 | [15 empty] | Online PSC | 2
|  | VV |  | 112*4 'Přepočtené koeficientem množství |  | 448 | [13 empty] | VV | 2 | 2 | False | 1 | ROZPOCET
| 16 | K | 941211311 | Odborná prohlídka lešení řadového rámového lehkého pracovního s podlahami s provozním zatížením tř. 3 do 200 kg/m2 šířky tř. SW06 od 0,6 do 0,9 m výšky do 25 m, celkové plochy do 500 m2 nezakrytého | kus | 1 |  | 0 | CS ÚRS 2025 01 |  |  | základní | 2 | 2 | 0 | 0 | 0 | 0 | 4 | K | 2 |  |  |  | ROZPOCET | 0 | 0 | 0 | 0 | 0 | 1 | 0 | 4 | -520876672
|  | Online PSC |  | https://podminky.urs.cz/item/CS_URS_2025_01/941211311 | [15 empty] | Online PSC | 2
| 17 | K | 941211811 | Lešení řadové rámové lehké pracovní s podlahami s provozním zatížením tř. 3 do 200 kg/m2 šířky tř. SW06 od 0,6 do 0,9 m výšky do 10 m demontáž | m2 | 112 |  | 0 | CS ÚRS 2025 01 |  |  | základní | 0.069 | 7.728 | 0 | 0 | 0 | 0 | 4 | K | 2 |  |  |  | ROZPOCET | 0 | 0 | 0 | 0 | 0 | 1 | 0 | 4 | -1381998686
|  | Online PSC |  | https://podminky.urs.cz/item/CS_URS_2025_01/941211811 | [15 empty] | Online PSC | 2
| 18 | K | 949101111 | Lešení pomocné pracovní pro objekty pozemních staveb pro zatížení do 150 kg/m2, o výšce lešeňové podlahy do 1,9 m | m2 | 77.58 |  | 0 | CS ÚRS 2025 01 |  |  | základní | 0.105 | 8.1459 | 0 | 0 | 0 | 0 | 16 | K | 2 |  |  |  | ROZPOCET | 0 | 0 | 0 | 0 | 0 | 1 | 0 | 16 | 177527652
|  | Online PSC |  | https://podminky.urs.cz/item/CS_URS_2025_01/949101111 | [15 empty] | Online PSC | 2
|  | VV |  | dle TZ a PD | [15 empty] | VV | 2 | 1 | True | 0 | ROZPOCET
|  | VV |  | 34,350+43,230 |  | 77.58 | [13 empty] | VV | 2 | 2 | True | 1 | ROZPOCET
| 19 | K | 952901111 | Vyčištění budov nebo objektů před předáním do užívání budov bytové nebo občanské výstavby, světlé výšky podlaží do 4 m | m2 | 77.58 |  | 0 | CS ÚRS 2025 01 |  |  | základní | 0.308 | 23.8946 | 4e-05 | 0.0031032 | 0 | 0 | 4 | K | 2 |  |  |  | ROZPOCET | 0 | 0 | 0 | 0 | 0 | 1 | 0 | 4 | -1429327
|  | Online PSC |  | https://podminky.urs.cz/item/CS_URS_2025_01/952901111 | [15 empty] | Online PSC | 2
| 20 | K | 965046111 | Broušení stávajících betonových podlah úběr do 3 mm | m2 | 43.23 |  | 0 | CS ÚRS 2025 01 |  |  | základní | 0.306 | 13.2284 | 0 | 0 | 0 | 0 | 4 | K | 2 |  |  |  | ROZPOCET | 0 | 0 | 0 | 0 | 0 | 1 | 0 | 4 | -1617428759
|  | Online PSC |  | https://podminky.urs.cz/item/CS_URS_2025_01/965046111 | [15 empty] | Online PSC | 2
|  | VV |  | dle TZ a PD | [15 empty] | VV | 2 | 1 | True | 0 | ROZPOCET
|  | VV |  | "2.NP, m.č. 201" 43,23 |  | 43.23 | [13 empty] | VV | 2 | 2 | True | 1 | ROZPOCET
| 21 | K | 965046119 | Broušení stávajících betonových podlah Příplatek k ceně za každý další 1 mm úběru | m2 | 216.15 |  | 0 | CS ÚRS 2025 01 |  |  | základní | 0.141 | 30.4772 | 0 | 0 | 0 | 0 | 4 | K | 2 |  |  |  | ROZPOCET | 0 | 0 | 0 | 0 | 0 | 1 | 0 | 4 | 392717790
|  | Online PSC |  | https://podminky.urs.cz/item/CS_URS_2025_01/965046119 | [15 empty] | Online PSC | 2
|  | VV |  | 43,23*5 'Přepočtené koeficientem množství |  | 216.15 | [13 empty] | VV | 2 | 2 | False | 1 | ROZPOCET
| 22 | K | 971033561 | Vybourání otvorů ve zdivu základovém nebo nadzákladovém z cihel, tvárnic, příčkovek z cihel pálených na maltu vápennou nebo vápenocementovou plochy do 1 m2, tl. do 600 mm | m3 | 0.324 |  | 0 | CS ÚRS 2025 01 |  |  | základní | 5.796 | 1.8779 | 0 | 0 | 1.8 | 0.5832 | 4 | K | 2 |  |  |  | ROZPOCET | 0 | 0 | 0 | 0 | 0 | 1 | 0 | 4 | 1559387379
|  | Online PSC |  | https://podminky.urs.cz/item/CS_URS_2025_01/971033561 | [15 empty] | Online PSC | 2
|  | VV |  | dle TZ a PD | [15 empty] | VV | 2 | 1 | True | 0 | ROZPOCET
|  | VV |  | "otvor ve štítové zdi" 0,600*0,900*0,600 |  | 0.324 | [13 empty] | VV | 2 | 2 | True | 1 | ROZPOCET
| 23 | K | 978011191 | Otlučení vápenných nebo vápenocementových omítek vnitřních ploch stropů, v rozsahu přes 50 do 100 % | m2 | 34.35 |  | 0 | CS ÚRS 2025 01 |  |  | základní | 0.33 | 11.3355 | 0 | 0 | 0.05 | 1.7175 | 4 | K | 2 |  |  |  | ROZPOCET | 0 | 0 | 0 | 0 | 0 | 1 | 0 | 4 | -1993474101
|  | Online PSC |  | https://podminky.urs.cz/item/CS_URS_2025_01/978011191 | [15 empty] | Online PSC | 2
|  | VV |  | dle TZ a PD | [15 empty] | VV | 2 | 1 | True | 0 | ROZPOCET
|  | VV |  | "1.NP, m.č. 101-103" 11,49+11,49+11,37 |  | 34.35 | [13 empty] | VV | 2 | 2 | True | 1 | ROZPOCET
| 24 | K | 978013141 | Otlučení vápenných nebo vápenocementových omítek vnitřních ploch stěn s vyškrabáním spar, s očištěním zdiva, v rozsahu přes 10 do 30 % | m2 | 59.481 |  | 0 | CS ÚRS 2025 01 |  |  | základní | 0.08 | 4.7585 | 0 | 0 | 0.01 | 0.59481 | 4 | K | 2 |  |  |  | ROZPOCET | 0 | 0 | 0 | 0 | 0 | 1 | 0 | 4 | -325234037
|  | Online PSC |  | https://podminky.urs.cz/item/CS_URS_2025_01/978013141 | [15 empty] | Online PSC | 2
|  | VV |  | dle TZ a PD | [15 empty] | VV | 2 | 1 | True | 0 | ROZPOCET
|  | VV |  | "2.NP, m.č. 201" (9,660+4,460)*2*2,100 |  | 59.304 | [13 empty] | VV | 2 | 2 | True | 0 | ROZPOCET
|  | VV |  | -1,050*1,970-0,600*0,600*3 |  | -3.149 | [13 empty] | VV | 2 | 2 | True | 0 | ROZPOCET
|  | VV |  | "ostění" (1,050+1,970*2)*0,450+(0,600+0,600)*2*0,150*3 |  | 3.326 | [13 empty] | VV | 2 | 2 | True | 0 | ROZPOCET
|  | VV |  | Součet |  | 59.481 | [13 empty] | VV | 2 | 4 | True | 1 | ROZPOCET
| 25 | K | 978013191 | Otlučení vápenných nebo vápenocementových omítek vnitřních ploch stěn s vyškrabáním spar, s očištěním zdiva, v rozsahu přes 50 do 100 % | m2 | 91.863 |  | 0 | CS ÚRS 2025 01 |  |  | základní | 0.26 | 23.8844 | 0 | 0 | 0.046 | 4.2257 | 4 | K | 2 |  |  |  | ROZPOCET | 0 | 0 | 0 | 0 | 0 | 1 | 0 | 4 | 2049472704
|  | Online PSC |  | https://podminky.urs.cz/item/CS_URS_2025_01/978013191 | [15 empty] | Online PSC | 2
|  | VV |  | dle TZ a PD | [15 empty] | VV | 2 | 1 | True | 0 | ROZPOCET
|  | VV |  | "1.NP, m.č. 101-103" (2,800+2,830*2+4,060*3)*2*2,010 |  | 82.973 | [13 empty] | VV | 2 | 2 | True | 0 | ROZPOCET
|  | VV |  | -1,000*1,600*3 |  | -4.8 | [13 empty] | VV | 2 | 2 | True | 0 | ROZPOCET
|  | VV |  | "ostění" (1,000+1,600*2)*0,650*3 |  | 8.19 | [13 empty] | VV | 2 | 2 | True | 0 | ROZPOCET
|  | VV |  | Mezisoučet |  | 86.363 | [13 empty] | VV | 2 | 3 | True | 0 | ROZPOCET
|  | VV |  | "2.NP stěna štítu" 5,500 |  | 5.5 | [13 empty] | VV | 2 | 2 | True | 0 | ROZPOCET
|  | VV |  | Součet |  | 91.863 | [13 empty] | VV | 2 | 4 | True | 1 | ROZPOCET
| 26 | K | 978015341 | Otlučení vápenných nebo vápenocementových omítek vnějších ploch s vyškrabáním spar a s očištěním zdiva stupně členitosti 1 a 2, v rozsahu přes 10 do 30 % | m2 | 78.201 |  | 0 | CS ÚRS 2025 01 |  |  | základní | 0.06 | 4.6921 | 0 | 0 | 0.016 | 1.2512 | 4 | K | 2 |  |  |  | ROZPOCET | 0 | 0 | 0 | 0 | 0 | 1 | 0 | 4 | -265101198
|  | Online PSC |  | https://podminky.urs.cz/item/CS_URS_2025_01/978015341 | [15 empty] | Online PSC | 2
|  | VV |  | dle TZ a PD | [15 empty] | VV | 2 | 1 | True | 0 | ROZPOCET
|  | VV |  | fasáda | [15 empty] | VV | 2 | 1 | True | 0 | ROZPOCET
|  | VV |  | 23,500+19,000+10,600*3,500 |  | 79.6 | [13 empty] | VV | 2 | 2 | True | 0 | ROZPOCET
|  | VV |  | -1,050*1,970-0,600*0,600*3-0,750-1,000*1,600*3 |  | -8.699 | [13 empty] | VV | 2 | 2 | True | 0 | ROZPOCET
|  | VV |  | "ostění" 3,500 |  | 3.5 | [13 empty] | VV | 2 | 2 | True | 0 | ROZPOCET
|  | VV |  | Mezisoučet |  | 74.401 | [13 empty] | VV | 2 | 3 | True | 0 | ROZPOCET
|  | VV |  | komín | [15 empty] | VV | 2 | 1 | True | 0 | ROZPOCET
|  | VV |  | (0,500+0,500)*2*1,900 |  | 3.8 | [13 empty] | VV | 2 | 2 | True | 0 | ROZPOCET
|  | VV |  | Součet |  | 78.201 | [13 empty] | VV | 2 | 4 | True | 1 | ROZPOCET
| 27 | K | 985223110 | Přezdívání zdiva do aktivované malty cihelného, objemu do 1 m3 | m3 | 1 |  | 0 | CS ÚRS 2025 01 |  |  | základní | 37.23 | 37.23 | 0.50375 | 0.50375 | 1.95 | 1.95 | 4 | K | 2 |  |  |  | ROZPOCET | 0 | 0 | 0 | 0 | 0 | 1 | 0 | 4 | -659812566
|  | Online PSC |  | https://podminky.urs.cz/item/CS_URS_2025_01/985223110 | [15 empty] | Online PSC | 2
|  | VV |  | dle TZ a PD | [15 empty] | VV | 2 | 1 | True | 0 | ROZPOCET
|  | VV |  | "oprava komína, štítu, stěn apod" 1,000 |  | 1 | [13 empty] | VV | 2 | 2 | True | 1 | ROZPOCET
| 28 | M | 59610001 | cihla pálená plná do P15 290x140x65mm | kus | 320.25 |  | 0 | CS ÚRS 2025 01 |  |  | základní | 0 | 0 | 0.0041 | 1.313 | 0 | 0 | 8 | M | 2 |  |  |  | ROZPOCET | 0 | 0 | 0 | 0 | 0 | 1 | 0 | 4 | 1117728400
|  | VV |  | 1*320,25 'Přepočtené koeficientem množství |  | 320.25 | [13 empty] | VV | 2 | 2 | False | 1 | ROZPOCET
| 29 | K | 985231112 | Spárování zdiva hloubky do 40 mm aktivovanou maltou délky spáry na 1 m2 upravované plochy přes 6 do 12 m | m2 | 120.713 |  | 0 | CS ÚRS 2025 01 |  |  | základní | 1.038 | 125.3001 | 0.02324 | 2.8054 | 0 | 0 | 4 | K | 2 |  |  |  | ROZPOCET | 0 | 0 | 0 | 0 | 0 | 1 | 0 | 4 | -646324122
|  | Online PSC |  | https://podminky.urs.cz/item/CS_URS_2025_01/985231112 | [15 empty] | Online PSC | 2
|  | VV |  | dle TZ a PD | [15 empty] | VV | 2 | 1 | True | 0 | ROZPOCET
|  | VV |  | "1.NP stěny" 86,363 |  | 86.363 | [13 empty] | VV | 2 | 2 | True | 0 | ROZPOCET
|  | VV |  | "1.NP stropy klenba" 34,350 |  | 34.35 | [13 empty] | VV | 2 | 2 | True | 0 | ROZPOCET
|  | VV |  | Součet |  | 120.713 | [13 empty] | VV | 2 | 4 | True | 1 | ROZPOCET
| 30 | K | 985233121 | Úprava spár po spárování zdiva kamenného nebo cihelného délky spáry na 1 m2 upravované plochy přes 6 do 12 m uhlazením | m2 | 120.713 |  | 0 | CS ÚRS 2025 01 |  |  | základní | 0.92 | 111.056 | 0 | 0 | 0 | 0 | 4 | K | 2 |  |  |  | ROZPOCET | 0 | 0 | 0 | 0 | 0 | 1 | 0 | 4 | -1899265735
|  | Online PSC |  | https://podminky.urs.cz/item/CS_URS_2025_01/985233121 | [15 empty] | Online PSC | 2
| 31 | K | 993111111 | Dovoz a odvoz lešení včetně naložení a složení řadového, na vzdálenost do 10 km | m2 | 112 |  | 0 | CS ÚRS 2025 01 |  |  | základní | 0.013 | 1.456 | 0 | 0 | 0 | 0 | 4 | K | 2 |  |  |  | ROZPOCET | 0 | 0 | 0 | 0 | 0 | 1 | 0 | 4 | 1038437043
|  | Online PSC |  | https://podminky.urs.cz/item/CS_URS_2025_01/993111111 | [15 empty] | Online PSC | 2
| 32 | K | 993111119 | Dovoz a odvoz lešení včetně naložení a složení řadového, na vzdálenost Příplatek k ceně za každých dalších i započatých 10 km přes 10 km | m2 | 224 |  | 0 | CS ÚRS 2025 01 |  |  | základní | 0.002 | 0.448 | 0 | 0 | 0 | 0 | 4 | K | 2 |  |  |  | ROZPOCET | 0 | 0 | 0 | 0 | 0 | 1 | 0 | 4 | 1428418204
|  | Online PSC |  | https://podminky.urs.cz/item/CS_URS_2025_01/993111119 | [15 empty] | Online PSC | 2
|  | VV |  | 112*2 'Přepočtené koeficientem množství |  | 224 | [13 empty] | VV | 2 | 2 | False | 1 | ROZPOCET
|  | D | 99 | Přesun hmot |  |  |  | 0 | [5 empty] | 0 |  | 0 |  | 0 | 1 | D | 1 |  |  |  | ROZPOCET | [6 empty] | 0
| 33 | R | 990A0102 | Přesun hmot pro HSV a PSV výška budovy přes 6 do 12 m | % | 13829.728 |  | 0 | ÚRS RYRO 2025 01 |  |  | základní | 0 | 0 | 0 | 0 | 0 | 0 | 4 | K | 2 |  |  |  | ROZPOCET | 0 | 0 | 0 | 0 | 0 | 1 | 0 | 4 | -911327567
|  | Online PSC |  | https://podminky.urs.cz/item/CS_URS_2025_01/990A0102 | [15 empty] | Online PSC | 2
|  | D | 997 | Doprava suti a vybouraných hmot |  |  |  | 0 | [5 empty] | 24.018 |  | 0 |  | 0 | 1 | D | 1 |  |  |  | ROZPOCET | [6 empty] | 0
| 34 | K | 997013111 | Vnitrostaveništní doprava suti a vybouraných hmot vodorovně do 50 m s naložením základní pro budovy a haly výšky do 6 m | t | 16.714 |  | 0 | CS ÚRS 2025 01 |  |  | základní | 1.168 | 19.522 | 0 | 0 | 0 | 0 | 4 | K | 2 |  |  |  | ROZPOCET | 0 | 0 | 0 | 0 | 0 | 1 | 0 | 4 | -1448617092
|  | Online PSC |  | https://podminky.urs.cz/item/CS_URS_2025_01/997013111 | [15 empty] | Online PSC | 2
| 35 | K | 997013501 | Odvoz suti a vybouraných hmot na skládku nebo meziskládku se složením, na vzdálenost do 1 km | t | 16.714 |  | 0 | CS ÚRS 2025 01 |  |  | základní | 0.125 | 2.0892 | 0 | 0 | 0 | 0 | 4 | K | 2 |  |  |  | ROZPOCET | 0 | 0 | 0 | 0 | 0 | 1 | 0 | 4 | -2108018898
|  | Online PSC |  | https://podminky.urs.cz/item/CS_URS_2025_01/997013501 | [15 empty] | Online PSC | 2
| 36 | K | 997013509 | Odvoz suti a vybouraných hmot na skládku nebo meziskládku se složením, na vzdálenost Příplatek k ceně za každý další započatý 1 km přes 1 km | t | 401.136 |  | 0 | CS ÚRS 2025 01 |  |  | základní | 0.006 | 2.4068 | 0 | 0 | 0 | 0 | 4 | K | 2 |  |  |  | ROZPOCET | 0 | 0 | 0 | 0 | 0 | 1 | 0 | 4 | -1000383321
|  | Online PSC |  | https://podminky.urs.cz/item/CS_URS_2025_01/997013509 | [15 empty] | Online PSC | 2
|  | VV |  | 16,714*24 'Přepočtené koeficientem množství |  | 401.136 | [13 empty] | VV | 2 | 2 | False | 1 | ROZPOCET
| 37 | K | 997013631 | Poplatek za uložení stavebního odpadu na skládce (skládkovné) směsného stavebního a demoličního zatříděného do Katalogu odpadů pod kódem 17 09 04 | t | 16.714 |  | 0 | CS ÚRS 2025 01 |  |  | základní | 0 | 0 | 0 | 0 | 0 | 0 | 4 | K | 2 |  |  |  | ROZPOCET | 0 | 0 | 0 | 0 | 0 | 1 | 0 | 4 | 2000516254
|  | Online PSC |  | https://podminky.urs.cz/item/CS_URS_2025_01/997013631 | [15 empty] | Online PSC | 2
|  | D | PSV | Práce a dodávky PSV |  |  |  | 0 | [5 empty] | 374.6967 |  | 61.5332 |  | 6.3916 | 2 | D | 0 |  |  |  | ROZPOCET | [6 empty] | 0
|  | D | 713 | Izolace tepelné |  |  |  | 0 | [5 empty] | 18.8288 |  | 0.34054 |  | 0 | 2 | D | 1 |  |  |  | ROZPOCET | [6 empty] | 0
| 38 | K | 713151132 | Montáž tepelné izolace střech šikmých rohožemi, pásy, deskami (izolační materiál ve specifikaci) kladenými volně nad krokve, sklonu střechy přes 30° do 45° | m2 | 90.09 |  | 0 | CS ÚRS 2025 01 |  |  | základní | 0.209 | 18.8288 | 0 | 0 | 0 | 0 | 16 | K | 2 |  |  |  | ROZPOCET | 0 | 0 | 0 | 0 | 0 | 1 | 0 | 16 | 1318020891
|  | Online PSC |  | https://podminky.urs.cz/item/CS_URS_2025_01/713151132 | [15 empty] | Online PSC | 2
|  | VV |  | dle TZ a PD | [15 empty] | VV | 2 | 1 | True | 0 | ROZPOCET
|  | VV |  | výměra viz demontáž stávající krytiny střechy | [15 empty] | VV | 2 | 1 | True | 0 | ROZPOCET
|  | VV |  | "skladba R05" 90,090 |  | 90.09 | [13 empty] | VV | 2 | 2 | True | 1 | ROZPOCET
| 39 | M | 607-001R | deska dřevovláknitá tepelně izolační P+D tl 80mm | m2 | 94.595 |  | 0 | vlastní |  |  | základní | 0 | 0 | 0.0036 | 0.34054 | 0 | 0 | 32 | M | 2 |  |  |  | ROZPOCET | 0 | 0 | 0 | 0 | 0 | 1 | 0 | 16 | -1734479276
|  | VV |  | 90,09*1,05 'Přepočtené koeficientem množství |  | 94.595 | [13 empty] | VV | 2 | 2 | False | 1 | ROZPOCET
|  | D | 762 | Konstrukce tesařské |  |  |  | 0 | [5 empty] | 80.8598 |  | 54.753 |  | 1.982 | 2 | D | 1 |  |  |  | ROZPOCET | [6 empty] | 0
| 40 | K | 76-01 | Sanace stávajícího krovu | kpl | 1 |  | 0 | vlastní |  |  | základní | 0 | 0 | 0 | 0 | 0 | 0 | 16 | K | 2 |  |  |  | ROZPOCET | 0 | 0 | 0 | 0 | 0 | 1 | 0 | 16 | -331945203
| 41 | K | 762341210 | Montáž bednění střech rovných a šikmých sklonu do 60° s vyřezáním otvorů z prken hrubých na sraz tl. do 32 mm | m2 | 90.09 |  | 0 | CS ÚRS 2025 01 |  |  | základní | 0.29 | 26.1261 | 0 | 0 | 0 | 0 | 16 | K | 2 |  |  |  | ROZPOCET | 0 | 0 | 0 | 0 | 0 | 1 | 0 | 16 | 458702974
|  | Online PSC |  | https://podminky.urs.cz/item/CS_URS_2025_01/762341210 | [15 empty] | Online PSC | 2
|  | VV |  | dle TZ a PD | [15 empty] | VV | 2 | 1 | True | 0 | ROZPOCET
|  | VV |  | "skladba R05" 90,090 |  | 90.09 | [13 empty] | VV | 2 | 2 | True | 1 | ROZPOCET
| 42 | M | 60515111 | řezivo jehličnaté boční prkno 20-30mm | m3 | 2.477 |  | 0 | CS ÚRS 2025 01 |  |  | základní | 0 | 0 | 0.55 | 1.3623 | 0 | 0 | 32 | M | 2 |  |  |  | ROZPOCET | 0 | 0 | 0 | 0 | 0 | 1 | 0 | 16 | 1406581341
|  | VV |  | 90,090*0,025 |  | 2.252 | [13 empty] | VV | 2 | 2 | True | 1 | ROZPOCET
|  | VV |  | 2,252*1,1 'Přepočtené koeficientem množství |  | 2.477 | [13 empty] | VV | 2 | 2 | False | 1 | ROZPOCET
| 43 | K | 762341811 | Demontáž bednění a laťování bednění střech rovných, obloukových, sklonu do 60° se všemi nadstřešními konstrukcemi z prken hrubých, hoblovaných tl. do 32 mm | m2 | 90.09 |  | 0 | CS ÚRS 2025 01 |  |  | základní | 0.09 | 8.1081 | 0 | 0 | 0.015 | 1.3514 | 16 | K | 2 |  |  |  | ROZPOCET | 0 | 0 | 0 | 0 | 0 | 1 | 0 | 16 | 575515136
|  | Online PSC |  | https://podminky.urs.cz/item/CS_URS_2025_01/762341811 | [15 empty] | Online PSC | 2
| 44 | K | 762342211 | Montáž laťování střech jednoduchých sklonu do 60° při osové vzdálenosti latí do 150 mm | m2 | 90.09 |  | 0 | CS ÚRS 2025 01 |  |  | základní | 0.22 | 19.8198 | 0 | 0 | 0 | 0 | 16 | K | 2 |  |  |  | ROZPOCET | 0 | 0 | 0 | 0 | 0 | 1 | 0 | 16 | -219348791
|  | Online PSC |  | https://podminky.urs.cz/item/CS_URS_2025_01/762342211 | [15 empty] | Online PSC | 2
| 45 | M | 60514114 | řezivo jehličnaté lať impregnovaná dl 4 m | m3 | 1.986 |  | 0 | CS ÚRS 2025 01 |  |  | základní | 0 | 0 | 0.55 | 1.0923 | 0 | 0 | 32 | M | 2 |  |  |  | ROZPOCET | 0 | 0 | 0 | 0 | 0 | 1 | 0 | 16 | 576358066
|  | VV |  | "délka" ((3,800/0,150+6)*12,000*2) |  | 752 | [13 empty] | VV | 2 | 2 | True | 0 | ROZPOCET
|  | VV |  | 752,000*0,060*0,040 |  | 1.805 | [13 empty] | VV | 2 | 2 | True | 1 | ROZPOCET
|  | VV |  | 1,805*1,1 'Přepočtené koeficientem množství |  | 1.986 | [13 empty] | VV | 2 | 2 | False | 1 | ROZPOCET
| 46 | K | 762342521 | Montáž laťování montáž kontralatí přes tepelnou izolaci tloušťky do 100 mm | m | 96 |  | 0 | CS ÚRS 2025 01 |  |  | základní | 0.115 | 11.04 | 0.00013 | 0.01248 | 0 | 0 | 16 | K | 2 |  |  |  | ROZPOCET | 0 | 0 | 0 | 0 | 0 | 1 | 0 | 16 | 1874304973
|  | Online PSC |  | https://podminky.urs.cz/item/CS_URS_2025_01/762342521 | [15 empty] | Online PSC | 2
|  | VV |  | dle TZ a PD | [15 empty] | VV | 2 | 1 | True | 0 | ROZPOCET
|  | VV |  | "skladba R05" 3,800*10*2+20,000 |  | 96 | [13 empty] | VV | 2 | 2 | True | 1 | ROZPOCET
| 47 | M | 60514114 | řezivo jehličnaté lať impregnovaná dl 4 m | m3 | 0.253 |  | 0 | CS ÚRS 2025 01 |  |  | základní | 0 | 0 | 0.55 | 0.13915 | 0 | 0 | 32 | M | 2 |  |  |  | ROZPOCET | 0 | 0 | 0 | 0 | 0 | 1 | 0 | 16 | -1740826758
|  | VV |  | 96,000*0,060*0,040 |  | 0.23 | [13 empty] | VV | 2 | 2 | True | 1 | ROZPOCET
|  | VV |  | 0,23*1,1 'Přepočtené koeficientem množství |  | 0.253 | [13 empty] | VV | 2 | 2 | False | 1 | ROZPOCET
| 48 | K | 762342811 | Demontáž bednění a laťování laťování střech sklonu do 60° se všemi nadstřešními konstrukcemi, z latí průřezové plochy do 25 cm2 při osové vzdálenosti do 0,22 m | m2 | 90.09 |  | 0 | CS ÚRS 2025 01 |  |  | základní | 0.06 | 5.4054 | 0 | 0 | 0.007 | 0.63063 | 16 | K | 2 |  |  |  | ROZPOCET | 0 | 0 | 0 | 0 | 0 | 1 | 0 | 16 | -1175647294
|  | Online PSC |  | https://podminky.urs.cz/item/CS_URS_2025_01/762342811 | [15 empty] | Online PSC | 2
| 48b | K | 765191013 | Montáž sádrových desek kladených ve sklonu přes 20° volně na bednění nebo tepelnou izolaci | m | 90.09 |  | 0 | CS ÚRS 2025 01 |  |  | základní | 0.115 | 10.3604 | 0.00013 | 0.011712 | 0 | 0 | 16 | K | 2 |  |  |  | ROZPOCET | 0 | 0 | 0 | 0 | 0 | 1 | 0 | 16 | 1874304973
|  | Online PSC |  | https://podminky.urs.cz/item/CS_URS_2025_01/713151132 | [15 empty] | Online PSC | 2
|  | VV |  | dle TZ a PD | [15 empty] | VV | 2 | 1 | True | 0 | ROZPOCET
výměra viz demontáž stávající krytiny střechy
|  | VV |  | "skladba R05" 90,090 |  | 90.09 | [13 empty] | VV | 2 | 2 | True | 1 | ROZPOCET
| 48c | M | 59592033R | deska sádrová s rohoží protipožární, typ GM-FH1 tl 12,5mm | m2 | 94.595 |  | 0 | CS ÚRS 2025 01 |  |  | základní | 0 | 0 | 0.55 | 52.0273 | 0 | 0 | 32 | M | 2 |  |  |  | ROZPOCET | 0 | 0 | 0 | 0 | 0 | 1 | 0 | 16 | -1740826758
|  | VV |  | 90,09*1,05 'Přepočtené koeficientem množství |  | 94.595 | [13 empty] | VV | 2 | 2 | False | 1 | ROZPOCET
| 49 | K | 762395000 | Spojovací prostředky krovů, bednění a laťování, nadstřešních konstrukcí svorníky, prkna, hřebíky, pásová ocel, vruty | m3 | 4.716 |  | 0 | CS ÚRS 2025 01 |  |  | základní | 0 | 0 | 0.02284 | 0.10771 | 0 | 0 | 16 | K | 2 |  |  |  | ROZPOCET | 0 | 0 | 0 | 0 | 0 | 1 | 0 | 16 | 1426475540
|  | Online PSC |  | https://podminky.urs.cz/item/CS_URS_2025_01/762395000 | [15 empty] | Online PSC | 2
|  | VV |  | dle TZ a PD | [15 empty] | VV | 2 | 1 | True | 0 | ROZPOCET
|  | VV |  | 2,477+1,986+0,253 |  | 4.716 | [13 empty] | VV | 2 | 2 | True | 1 | ROZPOCET
|  | D | 764 | Konstrukce klempířské |  |  |  | 0 | [5 empty] | 8.5638 |  | 0 |  | 0.15934 | 2 | D | 1 |  |  |  | ROZPOCET | [6 empty] | 0
| 50 | K | 764001891 | Demontáž klempířských konstrukcí oplechování úžlabí do suti | m | 10 |  | 0 | CS ÚRS 2025 01 |  |  | základní | 0.119 | 1.19 | 0 | 0 | 0.00348 | 0.0348 | 16 | K | 2 |  |  |  | ROZPOCET | 0 | 0 | 0 | 0 | 0 | 1 | 0 | 16 | -1797458752
|  | Online PSC |  | https://podminky.urs.cz/item/CS_URS_2025_01/764001891 | [15 empty] | Online PSC | 2
|  | VV |  | dle TZ a PD | [15 empty] | VV | 2 | 1 | True | 0 | ROZPOCET
|  | VV |  | 5,000*2 |  | 10 | [13 empty] | VV | 2 | 2 | True | 1 | ROZPOCET
| 51 | K | 764002801 | Demontáž klempířských konstrukcí závětrné lišty do suti | m | 7.8 |  | 0 | CS ÚRS 2025 01 |  |  | základní | 0.104 | 0.8112 | 0 | 0 | 0.0017 | 0.01326 | 16 | K | 2 |  |  |  | ROZPOCET | 0 | 0 | 0 | 0 | 0 | 1 | 0 | 16 | -1680262483
|  | Online PSC |  | https://podminky.urs.cz/item/CS_URS_2025_01/764002801 | [15 empty] | Online PSC | 2
|  | VV |  | dle TZ a PD | [15 empty] | VV | 2 | 1 | True | 0 | ROZPOCET
|  | VV |  | 3,900*2 |  | 7.8 | [13 empty] | VV | 2 | 2 | True | 1 | ROZPOCET
| 52 | K | 764002821 | Demontáž klempířských konstrukcí střešního výlezu do suti | kus | 1 |  | 0 | CS ÚRS 2025 01 |  |  | základní | 0.207 | 0.207 | 0 | 0 | 0.015 | 0.015 | 16 | K | 2 |  |  |  | ROZPOCET | 0 | 0 | 0 | 0 | 0 | 1 | 0 | 16 | -1998107559
|  | Online PSC |  | https://podminky.urs.cz/item/CS_URS_2025_01/764002821 | [15 empty] | Online PSC | 2
| 53 | K | 764002881 | Demontáž klempířských konstrukcí lemování střešních prostupů do suti | m2 | 2.5 |  | 0 | CS ÚRS 2025 01 |  |  | základní | 0.58 | 1.45 | 0 | 0 | 0.00584 | 0.0146 | 16 | K | 2 |  |  |  | ROZPOCET | 0 | 0 | 0 | 0 | 0 | 1 | 0 | 16 | -565745588
|  | Online PSC |  | https://podminky.urs.cz/item/CS_URS_2025_01/764002881 | [15 empty] | Online PSC | 2
|  | VV |  | dle TZ a PD | [15 empty] | VV | 2 | 1 | True | 0 | ROZPOCET
|  | VV |  | "komín" 1,500 |  | 1.5 | [13 empty] | VV | 2 | 2 | True | 0 | ROZPOCET
|  | VV |  | "oplechování nade dveřmi" 1,000 |  | 1 | [13 empty] | VV | 2 | 2 | True | 0 | ROZPOCET
|  | VV |  | Součet |  | 2.5 | [13 empty] | VV | 2 | 4 | True | 1 | ROZPOCET
| 54 | K | 764004801 | Demontáž klempířských konstrukcí žlabu podokapního do suti | m | 20.2 |  | 0 | CS ÚRS 2025 01 |  |  | základní | 0.189 | 3.8178 | 0 | 0 | 0.0026 | 0.05252 | 16 | K | 2 |  |  |  | ROZPOCET | 0 | 0 | 0 | 0 | 0 | 1 | 0 | 16 | 528715196
|  | Online PSC |  | https://podminky.urs.cz/item/CS_URS_2025_01/764004801 | [15 empty] | Online PSC | 2
|  | VV |  | dle TZ a PD | [15 empty] | VV | 2 | 1 | True | 0 | ROZPOCET
|  | VV |  | 10,100*2 |  | 20.2 | [13 empty] | VV | 2 | 2 | True | 1 | ROZPOCET
| 55 | K | 764004861 | Demontáž klempířských konstrukcí svodu do suti | m | 7.4 |  | 0 | CS ÚRS 2025 01 |  |  | základní | 0.147 | 1.0878 | 0 | 0 | 0.00394 | 0.029156 | 16 | K | 2 |  |  |  | ROZPOCET | 0 | 0 | 0 | 0 | 0 | 1 | 0 | 16 | -1505912896
|  | Online PSC |  | https://podminky.urs.cz/item/CS_URS_2025_01/764004861 | [15 empty] | Online PSC | 2
|  | VV |  | dle TZ a PD | [15 empty] | VV | 2 | 1 | True | 0 | ROZPOCET
|  | VV |  | 3,700*2 |  | 7.4 | [13 empty] | VV | 2 | 2 | True | 1 | ROZPOCET
| 56 | K | 764-K145 | D+M Okap, materiál titanzinek | m | 21 |  | 0 | vlastní |  |  | základní | 0 | 0 | 0 | 0 | 0 | 0 | 16 | K | 2 |  |  |  | ROZPOCET | 0 | 0 | 0 | 0 | 0 | 1 | 0 | 16 | 538672301
|  | VV |  | dle TZ a PD, Stavební Tabulka klempířských výrobků | [15 empty] | VV | 2 | 1 | True | 0 | ROZPOCET
|  | VV |  | "kompletní provedení dle výpisu - K145" 10,500*2 |  | 21 | [13 empty] | VV | 2 | 2 | True | 1 | ROZPOCET
| 57 | K | 764-K146 | D+M Svod, materiál titanzinek | m | 6.1 |  | 0 | vlastní |  |  | základní | 0 | 0 | 0 | 0 | 0 | 0 | 16 | K | 2 |  |  |  | ROZPOCET | 0 | 0 | 0 | 0 | 0 | 1 | 0 | 16 | 2143218000
|  | VV |  | dle TZ a PD, Stavební Tabulka klempířských výrobků | [15 empty] | VV | 2 | 1 | True | 0 | ROZPOCET
|  | VV |  | "kompletní provedení dle výpisu - K146" 3,600+2,500 |  | 6.1 | [13 empty] | VV | 2 | 2 | True | 1 | ROZPOCET
| 58 | K | 764-001R | D+M kotlíku, materiál titanzinek | kus | 2 |  | 0 | vlastní |  |  | základní | 0 | 0 | 0 | 0 | 0 | 0 | 16 | K | 2 |  |  |  | ROZPOCET | 0 | 0 | 0 | 0 | 0 | 1 | 0 | 16 | 41674250
|  | VV |  | dle TZ a PD | [15 empty] | VV | 2 | 1 | True | 0 | ROZPOCET
|  | VV |  | 2 |  | 2 | [13 empty] | VV | 2 | 2 | True | 1 | ROZPOCET
| 59 | K | 764-K147 | D+M Oplechování okapnice včetně větracího pásu, materiál titanzinek | m | 20.703 |  | 0 | vlastní |  |  | základní | 0 | 0 | 0 | 0 | 0 | 0 | 16 | K | 2 |  |  |  | ROZPOCET | 0 | 0 | 0 | 0 | 0 | 1 | 0 | 16 | 509126423
|  | VV |  | dle TZ a PD, Stavební Tabulka klempířských výrobků | [15 empty] | VV | 2 | 1 | True | 0 | ROZPOCET
|  | VV |  | "kompletní provedení dle výpisu - K147" 20,703 |  | 20.703 | [13 empty] | VV | 2 | 2 | True | 1 | ROZPOCET
| 60 | K | 764-K148 | D+M Oplechování štítu, materiál titanzinek | m | 3.895 |  | 0 | vlastní |  |  | základní | 0 | 0 | 0 | 0 | 0 | 0 | 16 | K | 2 |  |  |  | ROZPOCET | 0 | 0 | 0 | 0 | 0 | 1 | 0 | 16 | -209964534
|  | VV |  | dle TZ a PD, Stavební Tabulka klempířských výrobků | [15 empty] | VV | 2 | 1 | True | 0 | ROZPOCET
|  | VV |  | "kompletní provedení dle výpisu - K148" 3,895 |  | 3.895 | [13 empty] | VV | 2 | 2 | True | 1 | ROZPOCET
| 61 | K | 764-K149 | D+M Oplechování štítu, materiál titanzinek | m | 3.744 |  | 0 | vlastní |  |  | základní | 0 | 0 | 0 | 0 | 0 | 0 | 16 | K | 2 |  |  |  | ROZPOCET | 0 | 0 | 0 | 0 | 0 | 1 | 0 | 16 | 122795591
|  | VV |  | dle TZ a PD, Stavební Tabulka klempířských výrobků | [15 empty] | VV | 2 | 1 | True | 0 | ROZPOCET
|  | VV |  | "kompletní provedení dle výpisu - K149" 3,744 |  | 3.744 | [13 empty] | VV | 2 | 2 | True | 1 | ROZPOCET
| 62 | K | 764-K150 | D+M Oplechování komínu, materiál titanzinek | kus | 1 |  | 0 | vlastní |  |  | základní | 0 | 0 | 0 | 0 | 0 | 0 | 16 | K | 2 |  |  |  | ROZPOCET | 0 | 0 | 0 | 0 | 0 | 1 | 0 | 16 | 553154260
|  | VV |  | dle TZ a PD, Stavební Tabulka klempířských výrobků | [15 empty] | VV | 2 | 1 | True | 0 | ROZPOCET
|  | VV |  | "kompletní provedení dle výpisu - K150, dl. 450 mm" 1 |  | 1 | [13 empty] | VV | 2 | 2 | True | 1 | ROZPOCET
| 63 | K | 764-K151 | D+M Oplechování kruhového okna, materiál titanzinek | kus | 1 |  | 0 | vlastní |  |  | základní | 0 | 0 | 0 | 0 | 0 | 0 | 16 | K | 2 |  |  |  | ROZPOCET | 0 | 0 | 0 | 0 | 0 | 1 | 0 | 16 | 424765071
|  | VV |  | dle TZ a PD, Stavební Tabulka klempířských výrobků | [15 empty] | VV | 2 | 1 | True | 0 | ROZPOCET
|  | VV |  | "kompletní provedení dle výpisu - K151, dl. 180 mm" 1 |  | 1 | [13 empty] | VV | 2 | 2 | True | 1 | ROZPOCET
| 64 | K | 764-K152 | D+M Oplechování parapetu okna, materiál titanzinek | m | 2.4 |  | 0 | vlastní |  |  | základní | 0 | 0 | 0 | 0 | 0 | 0 | 16 | K | 2 |  |  |  | ROZPOCET | 0 | 0 | 0 | 0 | 0 | 1 | 0 | 16 | -532188864
|  | VV |  | dle TZ a PD, Stavební Tabulka klempířských výrobků | [15 empty] | VV | 2 | 1 | True | 0 | ROZPOCET
|  | VV |  | "kompletní provedení dle výpisu - K152" 2,400 |  | 2.4 | [13 empty] | VV | 2 | 2 | True | 1 | ROZPOCET
| 65 | K | 764-K153 | D+M Oplechování parapetu větracího okna, materiál titanzinek | m | 1.35 |  | 0 | vlastní |  |  | základní | 0 | 0 | 0 | 0 | 0 | 0 | 16 | K | 2 |  |  |  | ROZPOCET | 0 | 0 | 0 | 0 | 0 | 1 | 0 | 16 | 1346458792
|  | VV |  | dle TZ a PD, Stavební Tabulka klempířských výrobků | [15 empty] | VV | 2 | 1 | True | 0 | ROZPOCET
|  | VV |  | "kompletní provedení dle výpisu - K153" 1,350 |  | 1.35 | [13 empty] | VV | 2 | 2 | True | 1 | ROZPOCET
|  | D | 765 | Krytina skládaná |  |  |  | 0 | [5 empty] | 169.5574 |  | 6.0949 |  | 4.244 | 2 | D | 1 |  |  |  | ROZPOCET | [6 empty] | 0
| 66 | K | 765111801 | Demontáž krytiny keramické drážkové, sklonu do 30° na sucho do suti | m2 | 90.09 |  | 0 | CS ÚRS 2025 01 |  |  | základní | 0.248 | 22.3423 | 0 | 0 | 0.0445 | 4.009 | 16 | K | 2 |  |  |  | ROZPOCET | 0 | 0 | 0 | 0 | 0 | 1 | 0 | 16 | 1838054951
|  | Online PSC |  | https://podminky.urs.cz/item/CS_URS_2025_01/765111801 | [15 empty] | Online PSC | 2
|  | VV |  | dle TZ a PD | [15 empty] | VV | 2 | 1 | True | 0 | ROZPOCET
|  | VV |  | (10,100+13,000)/2*3,900*2 |  | 90.09 | [13 empty] | VV | 2 | 2 | True | 1 | ROZPOCET
| 67 | K | 765111811 | Demontáž krytiny keramické Příplatek k cenám za sklon přes 30° do suti | m2 | 90.09 |  | 0 | CS ÚRS 2025 01 |  |  | základní | 0.028 | 2.5225 | 0 | 0 | 0 | 0 | 16 | K | 2 |  |  |  | ROZPOCET | 0 | 0 | 0 | 0 | 0 | 1 | 0 | 16 | 1770173089
|  | Online PSC |  | https://podminky.urs.cz/item/CS_URS_2025_01/765111811 | [15 empty] | Online PSC | 2
| 68 | K | 765111869 | Demontáž krytiny keramické hřebenů a nároží, sklonu do 30° z hřebenáčů s tvrdou maltou do suti | m | 13 |  | 0 | CS ÚRS 2025 01 |  |  | základní | 0.174 | 2.262 | 0 | 0 | 0.01808 | 0.23504 | 16 | K | 2 |  |  |  | ROZPOCET | 0 | 0 | 0 | 0 | 0 | 1 | 0 | 16 | -1333978354
|  | Online PSC |  | https://podminky.urs.cz/item/CS_URS_2025_01/765111869 | [15 empty] | Online PSC | 2
|  | VV |  | dle TZ a PD | [15 empty] | VV | 2 | 1 | True | 0 | ROZPOCET
|  | VV |  | 13,000 |  | 13 | [13 empty] | VV | 2 | 2 | True | 1 | ROZPOCET
| 69 | K | 765111881 | Demontáž krytiny keramické Příplatek k cenám za sklon přes 30° do suti | m | 13 |  | 0 | CS ÚRS 2025 01 |  |  | základní | 0.045 | 0.585 | 0 | 0 | 0 | 0 | 16 | K | 2 |  |  |  | ROZPOCET | 0 | 0 | 0 | 0 | 0 | 1 | 0 | 16 | 640550912
|  | Online PSC |  | https://podminky.urs.cz/item/CS_URS_2025_01/765111881 | [15 empty] | Online PSC | 2
| 70 | K | 765114312 | Krytina keramická hladká bobrovka sklonu střechy do 30° hřeben hliníkovým. z hřebenáčů režných | m | 13 |  | 0 | CS ÚRS 2025 01 |  |  | základní | 0.819 | 10.647 | 0.00901 | 0.11713 | 0 | 0 | 16 | K | 2 |  |  |  | ROZPOCET | 0 | 0 | 0 | 0 | 0 | 1 | 0 | 16 | 440383703
|  | Online PSC |  | https://podminky.urs.cz/item/CS_URS_2025_01/765114312 | [15 empty] | Online PSC | 2
| 71 | K | 765114411 | Krytina keramická hladká bobrovka sklonu střechy do 30° úžlabí na plechové noky | m | 10 |  | 0 | CS ÚRS 2025 01 |  |  | základní | 1.692 | 16.92 | 2e-05 | 0.0002 | 0 | 0 | 16 | K | 2 |  |  |  | ROZPOCET | 0 | 0 | 0 | 0 | 0 | 1 | 0 | 16 | 1139247781
|  | Online PSC |  | https://podminky.urs.cz/item/CS_URS_2025_01/765114411 | [15 empty] | Online PSC | 2
| 72 | K | 765114521 | Krytina keramická hladká bobrovka sklonu střechy do 30° štítová hrana na sucho okrajovými taškami režnými | m | 7.8 |  | 0 | CS ÚRS 2025 01 |  |  | základní | 0.999 | 7.7922 | 0.01532 | 0.1195 | 0 | 0 | 16 | K | 2 |  |  |  | ROZPOCET | 0 | 0 | 0 | 0 | 0 | 1 | 0 | 16 | 453304271
|  | Online PSC |  | https://podminky.urs.cz/item/CS_URS_2025_01/765114521 | [15 empty] | Online PSC | 2
| 73 | K | 765-R05 | Krytina keramická hladká bobrovka sklonu střechy do 30° na sucho dvojité šupinové krytí | m2 | 90.09 |  | 0 | vlastní |  |  | základní | 0.77 | 69.3693 | 0.0646 | 5.8198 | 0 | 0 | 16 | K | 2 |  |  |  | ROZPOCET | 0 | 0 | 0 | 0 | 0 | 1 | 0 | 16 | 1918356835
|  | VV |  | dle TZ a PD | [15 empty] | VV | 2 | 1 | True | 0 | ROZPOCET
|  | VV |  | kompletní provedení vč. všech detailů, krajových a větracích tašek apod. | [15 empty] | VV | 2 | 1 | True | 0 | ROZPOCET
|  | VV |  | "skladba R05" 90,090 |  | 90.09 | [13 empty] | VV | 2 | 2 | True | 1 | ROZPOCET
| 74 | K | 765114585 | Krytina keramická hladká bobrovka Příplatek k cenám za sklon přes 40°do 50° | m2 | 90.09 |  | 0 | CS ÚRS 2025 01 |  |  | základní | 0.344 | 30.991 | 0.00026 | 0.023423 | 0 | 0 | 16 | K | 2 |  |  |  | ROZPOCET | 0 | 0 | 0 | 0 | 0 | 1 | 0 | 16 | 1233031692
|  | Online PSC |  | https://podminky.urs.cz/item/CS_URS_2025_01/765114585 | [15 empty] | Online PSC | 2
| 75 | K | 765191013 | Montáž pojistné hydroizolační nebo parotěsné fólie kladené ve sklonu přes 20° volně na bednění nebo tepelnou izolaci | m2 | 90.09 |  | 0 | CS ÚRS 2025 01 |  |  | základní | 0.068 | 6.1261 | 0 | 0 | 0 | 0 | 16 | K | 2 |  |  |  | ROZPOCET | 0 | 0 | 0 | 0 | 0 | 1 | 0 | 16 | -908102169
|  | Online PSC |  | https://podminky.urs.cz/item/CS_URS_2025_01/765191013 | [15 empty] | Online PSC | 2
| 76 | M | 28329044 | fólie kontaktní difuzně propustná pro doplňkovou hydroizolační vrstvu, třívrstvá mikroporézní PP 150g/m2 | m2 | 99.099 |  | 0 | CS ÚRS 2025 01 |  |  | základní | 0 | 0 | 0.00015 | 0.014865 | 0 | 0 | 32 | M | 2 |  |  |  | ROZPOCET | 0 | 0 | 0 | 0 | 0 | 1 | 0 | 16 | -1701858128
|  | VV |  | 90,09*1,1 'Přepočtené koeficientem množství |  | 99.099 | [13 empty] | VV | 2 | 2 | False | 1 | ROZPOCET
|  | D | 766 | Konstrukce truhlářské |  |  |  | 0 | [5 empty] | 0 |  | 0 |  | 0 | 2 | D | 1 |  |  |  | ROZPOCET | [6 empty] | 0
| 77 | K | 766-D138 | D+M Replika jednokřídlých vrat do stavebního otvoru 1000x1600 mm, vč. zárubně, kování, PÚ | kus | 1 |  | 0 | vlastní |  |  | základní | 0 | 0 | 0 | 0 | 0 | 0 | 16 | K | 2 |  |  |  | ROZPOCET | 0 | 0 | 0 | 0 | 0 | 1 | 0 | 16 | 1370098639
|  | VV |  | dle TZ a PD, Stavební Tabulka dveří | [15 empty] | VV | 2 | 1 | True | 0 | ROZPOCET
|  | VV |  | "kompletní provedení dle výpisu - D138" 1 |  | 1 | [13 empty] | VV | 2 | 2 | True | 1 | ROZPOCET
| 78 | K | 766-D139 | D+M Replika jednokřídlých vrat do stavebního otvoru 1000x1600 mm, vč. zárubně, kování, PÚ | kus | 1 |  | 0 | vlastní |  |  | základní | 0 | 0 | 0 | 0 | 0 | 0 | 16 | K | 2 |  |  |  | ROZPOCET | 0 | 0 | 0 | 0 | 0 | 1 | 0 | 16 | -1064071634
|  | VV |  | dle TZ a PD, Stavební Tabulka dveří | [15 empty] | VV | 2 | 1 | True | 0 | ROZPOCET
|  | VV |  | "kompletní provedení dle výpisu - D139" 1 |  | 1 | [13 empty] | VV | 2 | 2 | True | 1 | ROZPOCET
| 79 | K | 766-D140 | D+M Replika jednokřídlých vrat do stavebního otvoru 1000x1600 mm, vč. zárubně, kování, PÚ | kus | 1 |  | 0 | vlastní |  |  | základní | 0 | 0 | 0 | 0 | 0 | 0 | 16 | K | 2 |  |  |  | ROZPOCET | 0 | 0 | 0 | 0 | 0 | 1 | 0 | 16 | -224899611
|  | VV |  | dle TZ a PD, Stavební Tabulka dveří | [15 empty] | VV | 2 | 1 | True | 0 | ROZPOCET
|  | VV |  | "kompletní provedení dle výpisu - D140" 1 |  | 1 | [13 empty] | VV | 2 | 2 | True | 1 | ROZPOCET
| 80 | K | 766-D141 | D+M Repase vstupních jednokřídlých dveří do stavebního otvoru 1050x2020 mm, vč. zárubně, kování, PÚ | kus | 1 |  | 0 | vlastní |  |  | základní | 0 | 0 | 0 | 0 | 0 | 0 | 16 | K | 2 |  |  |  | ROZPOCET | 0 | 0 | 0 | 0 | 0 | 1 | 0 | 16 | -1935165153
|  | VV |  | dle TZ a PD, Stavební Tabulka dveří | [15 empty] | VV | 2 | 1 | True | 0 | ROZPOCET
|  | VV |  | "kompletní provedení dle výpisu - D141" 1 |  | 1 | [13 empty] | VV | 2 | 2 | True | 1 | ROZPOCET
| 81 | K | 766-D142 | D+M Stávající ocelová zárubeň, nové křídlo do stavebního otvoru 1050x2010 mm, vč. zárubně, kování, PÚ | kus | 1 |  | 0 | vlastní |  |  | základní | 0 | 0 | 0 | 0 | 0 | 0 | 16 | K | 2 |  |  |  | ROZPOCET | 0 | 0 | 0 | 0 | 0 | 1 | 0 | 16 | -1012268907
|  | VV |  | dle TZ a PD, Stavební Tabulka dveří | [15 empty] | VV | 2 | 1 | True | 0 | ROZPOCET
|  | VV |  | "kompletní provedení dle výpisu - D142" 1 |  | 1 | [13 empty] | VV | 2 | 2 | True | 1 | ROZPOCET
| 82 | K | 766-O120 | D+M Repase jednokřídlého okna do stavebního otvoru 600x600 mm, vč. kování, PÚ | kus | 1 |  | 0 | vlastní |  |  | základní | 0 | 0 | 0 | 0 | 0 | 0 | 16 | K | 2 |  |  |  | ROZPOCET | 0 | 0 | 0 | 0 | 0 | 1 | 0 | 16 | -982335312
|  | VV |  | dle TZ a PD, Stavební Tabulka oken | [15 empty] | VV | 2 | 1 | True | 0 | ROZPOCET
|  | VV |  | "kompletní provedení dle výpisu - O120" 1 |  | 1 | [13 empty] | VV | 2 | 2 | True | 1 | ROZPOCET
| 83 | K | 766-O121 | D+M Repase jednokřídlého okna do stavebního otvoru 600x600 mm, vč. kování, PÚ | kus | 1 |  | 0 | vlastní |  |  | základní | 0 | 0 | 0 | 0 | 0 | 0 | 16 | K | 2 |  |  |  | ROZPOCET | 0 | 0 | 0 | 0 | 0 | 1 | 0 | 16 | 1501342812
|  | VV |  | dle TZ a PD, Stavební Tabulka oken | [15 empty] | VV | 2 | 1 | True | 0 | ROZPOCET
|  | VV |  | "kompletní provedení dle výpisu - O121" 1 |  | 1 | [13 empty] | VV | 2 | 2 | True | 1 | ROZPOCET
| 84 | K | 766-O122 | D+M Repase jednokřídlého okna do stavebního otvoru 600x600 mm, vč. kování, PÚ | kus | 1 |  | 0 | vlastní |  |  | základní | 0 | 0 | 0 | 0 | 0 | 0 | 16 | K | 2 |  |  |  | ROZPOCET | 0 | 0 | 0 | 0 | 0 | 1 | 0 | 16 | -1201683439
|  | VV |  | dle TZ a PD, Stavební Tabulka oken | [15 empty] | VV | 2 | 1 | True | 0 | ROZPOCET
|  | VV |  | "kompletní provedení dle výpisu - O122" 1 |  | 1 | [13 empty] | VV | 2 | 2 | True | 1 | ROZPOCET
| 85 | K | 766-O123 | D+M Jednokřídlé okno do stavebního otvoru 600x890 mm, vč. kování, PÚ | kus | 1 |  | 0 | vlastní |  |  | základní | 0 | 0 | 0 | 0 | 0 | 0 | 16 | K | 2 |  |  |  | ROZPOCET | 0 | 0 | 0 | 0 | 0 | 1 | 0 | 16 | -81733569
|  | VV |  | dle TZ a PD, Stavební Tabulka oken | [15 empty] | VV | 2 | 1 | True | 0 | ROZPOCET
|  | VV |  | "kompletní provedení dle výpisu - O123" 1 |  | 1 | [13 empty] | VV | 2 | 2 | True | 1 | ROZPOCET
| 86 | K | 766-O124 | D+M Repase fixního kruhového okna do stavebního otvoru pr. 775 mm, vč. kování, PÚ | kus | 1 |  | 0 | vlastní |  |  | základní | 0 | 0 | 0 | 0 | 0 | 0 | 16 | K | 2 |  |  |  | ROZPOCET | 0 | 0 | 0 | 0 | 0 | 1 | 0 | 16 | -1722545110
|  | VV |  | dle TZ a PD, Stavební Tabulka oken | [15 empty] | VV | 2 | 1 | True | 0 | ROZPOCET
|  | VV |  | "kompletní provedení dle výpisu - O124" 1 |  | 1 | [13 empty] | VV | 2 | 2 | True | 1 | ROZPOCET
| 87 | K | 766-T119 | D+M Lavice s úložným prostorem ; Průběžná lavice s úložným prostorem, konstrukce ocelová rámová, sedák z překližky. ; d. 9630mm, v.450mm ; překližka, lazura; ocelová podnož; dle AD | kpl | 1 |  | 0 | vlastní |  |  | základní | 0 | 0 | 0 | 0 | 0 | 0 | 16 | K | 2 |  |  |  | ROZPOCET | 0 | 0 | 0 | 0 | 0 | 1 | 0 | 16 | -1950283147
|  | VV |  | dle TZ a PD, Stavební Tabulka truhlářských výrobků | [15 empty] | VV | 2 | 1 | True | 0 | ROZPOCET
|  | VV |  | "kompletní provedení dle výpisu - T119" 1 |  | 1 | [13 empty] | VV | 2 | 2 | True | 1 | ROZPOCET
| 87 | K | 766-01 | D+M Ukončovací krycí prkno střešního laťování podél štítu, vyřezávané dle střešních tašek, modřín bez PÚ | m | 7.7 |  | 0 | vlastní |  |  | základní | 0 | 0 | 0 | 0 | 0 | 0 | 16 | K | 2 |  |  |  | ROZPOCET | 0 | 0 | 0 | 0 | 0 | 1 | 0 | 16 | -1950283147
|  | D | 781 | Dokončovací práce - obklady |  |  |  | 0 | [5 empty] | 2.3804 |  | 0.044981 |  | 0 | 2 | D | 1 |  |  |  | ROZPOCET | [6 empty] | 0
| 88 | K | 781121011 | Příprava podkladu před provedením obkladu nátěr penetrační na stěnu | m2 | 1.44 |  | 0 | CS ÚRS 2025 01 |  |  | základní | 0.044 | 0.06336 | 0.0003 | 0.000432 | 0 | 0 | 16 | K | 2 |  |  |  | ROZPOCET | 0 | 0 | 0 | 0 | 0 | 1 | 0 | 16 | 1909641156
|  | Online PSC |  | https://podminky.urs.cz/item/CS_URS_2025_01/781121011 | [15 empty] | Online PSC | 2
| 89 | K | 781472216 | Montáž keramických obkladů stěn lepených cementovým flexibilním lepidlem hladkých přes 9 do 12 ks/m2 | m2 | 1.44 |  | 0 | CS ÚRS 2025 01 |  |  | základní | 0.83 | 1.1952 | 0.006 | 0.00864 | 0 | 0 | 16 | K | 2 |  |  |  | ROZPOCET | 0 | 0 | 0 | 0 | 0 | 1 | 0 | 16 | 618428281
|  | Online PSC |  | https://podminky.urs.cz/item/CS_URS_2025_01/781472216 | [15 empty] | Online PSC | 2
|  | VV |  | dle TZ a PD | [15 empty] | VV | 2 | 1 | True | 0 | ROZPOCET
|  | VV |  | "2.NP" 1,200*1,200 |  | 1.44 | [13 empty] | VV | 2 | 2 | True | 1 | ROZPOCET
| 90 | M | 59761160 | dlažba keramická slinutá mrazuvzdorná povrch hladký/matný tl do 10mm přes 9 do 12ks/m2 | m2 | 1.584 |  | 0 | CS ÚRS 2025 01 |  |  | základní | 0 | 0 | 0.022 | 0.034848 | 0 | 0 | 32 | M | 2 |  |  |  | ROZPOCET | 0 | 0 | 0 | 0 | 0 | 1 | 0 | 16 | 1746798429
|  | VV |  | 1,44*1,1 'Přepočtené koeficientem množství |  | 1.584 | [13 empty] | VV | 2 | 2 | False | 1 | ROZPOCET
| 91 | K | 781472291 | Montáž keramických obkladů stěn lepených cementovým flexibilním lepidlem Příplatek k cenám za plochu do 10 m2 jednotlivě | m2 | 1.44 |  | 0 | CS ÚRS 2025 01 |  |  | základní | 0.15 | 0.216 | 0 | 0 | 0 | 0 | 16 | K | 2 |  |  |  | ROZPOCET | 0 | 0 | 0 | 0 | 0 | 1 | 0 | 16 | 450848824
|  | Online PSC |  | https://podminky.urs.cz/item/CS_URS_2025_01/781472291 | [15 empty] | Online PSC | 2
| 92 | K | 781492251 | Obklad - dokončující práce montáž profilu lepeného flexibilním cementovým lepidlem ukončovacího | m | 2.88 |  | 0 | CS ÚRS 2025 01 |  |  | základní | 0.16 | 0.4608 | 0.00018 | 0.0005184 | 0 | 0 | 16 | K | 2 |  |  |  | ROZPOCET | 0 | 0 | 0 | 0 | 0 | 1 | 0 | 16 | 1941895171
|  | Online PSC |  | https://podminky.urs.cz/item/CS_URS_2025_01/781492251 | [15 empty] | Online PSC | 2
|  | VV |  | dle TZ a PD | [15 empty] | VV | 2 | 1 | True | 0 | ROZPOCET
|  | VV |  | "2.NP" (1,200*1,200)*2 |  | 2.88 | [13 empty] | VV | 2 | 2 | True | 1 | ROZPOCET
| 93 | M | 19416008 | lišta ukončovací hliníková 10mm | m | 3.024 |  | 0 | CS ÚRS 2025 01 |  |  | základní | 0 | 0 | 0.00012 | 0.00036288 | 0 | 0 | 32 | M | 2 |  |  |  | ROZPOCET | 0 | 0 | 0 | 0 | 0 | 1 | 0 | 16 | -1914086451
|  | VV |  | 2,88*1,05 'Přepočtené koeficientem množství |  | 3.024 | [13 empty] | VV | 2 | 2 | False | 1 | ROZPOCET
| 94 | K | 781495115 | Obklad - dokončující práce ostatní práce spárování silikonem | m | 1.2 |  | 0 | CS ÚRS 2025 01 |  |  | základní | 0.055 | 0.066 | 9e-05 | 0.000108 | 0 | 0 | 16 | K | 2 |  |  |  | ROZPOCET | 0 | 0 | 0 | 0 | 0 | 1 | 0 | 16 | -1288891970
|  | Online PSC |  | https://podminky.urs.cz/item/CS_URS_2025_01/781495115 | [15 empty] | Online PSC | 2
| 95 | K | 781495141 | Obklad - dokončující práce průnik obkladem kruhový, bez izolace do DN 30 | kus | 2 |  | 0 | CS ÚRS 2025 01 |  |  | základní | 0.1 | 0.2 | 0 | 0 | 0 | 0 | 16 | K | 2 |  |  |  | ROZPOCET | 0 | 0 | 0 | 0 | 0 | 1 | 0 | 16 | 851612013
|  | Online PSC |  | https://podminky.urs.cz/item/CS_URS_2025_01/781495141 | [15 empty] | Online PSC | 2
| 96 | K | 781495142 | Obklad - dokončující práce průnik obkladem kruhový, bez izolace přes DN 30 do DN 90 | kus | 1 |  | 0 | CS ÚRS 2025 01 |  |  | základní | 0.12 | 0.12 | 0 | 0 | 0 | 0 | 16 | K | 2 |  |  |  | ROZPOCET | 0 | 0 | 0 | 0 | 0 | 1 | 0 | 16 | 163239037
|  | Online PSC |  | https://podminky.urs.cz/item/CS_URS_2025_01/781495142 | [15 empty] | Online PSC | 2
| 97 | K | 781495211 | Čištění vnitřních ploch po provedení obkladu stěn chemickými prostředky | m2 | 1.44 |  | 0 | CS ÚRS 2025 01 |  |  | základní | 0.041 | 0.05904 | 5e-05 | 7.2e-05 | 0 | 0 | 16 | K | 2 |  |  |  | ROZPOCET | 0 | 0 | 0 | 0 | 0 | 1 | 0 | 16 | 116025980
|  | Online PSC |  | https://podminky.urs.cz/item/CS_URS_2025_01/781495211 | [15 empty] | Online PSC | 2
|  | D | 783 | Dokončovací práce - nátěry |  |  |  | 0 | [5 empty] | 73.9228 |  | 0.14382 |  | 0 | 2 | D | 1 |  |  |  | ROZPOCET | [6 empty] | 0
| 98 | K | 783213021 | Preventivní napouštěcí nátěr tesařských prvků proti dřevokazným houbám, hmyzu a plísním nezabudovaných do konstrukce dvojnásobný syntetický | m2 | 198.198 |  | 0 | CS ÚRS 2025 01 |  |  | základní | 0.172 | 34.0901 | 0.00022 | 0.043604 | 0 | 0 | 16 | K | 2 |  |  |  | ROZPOCET | 0 | 0 | 0 | 0 | 0 | 1 | 0 | 16 | -1378769298
|  | Online PSC |  | https://podminky.urs.cz/item/CS_URS_2025_01/783213021 | [15 empty] | Online PSC | 2
|  | VV |  | dle TZ a PD | [15 empty] | VV | 2 | 1 | True | 0 | ROZPOCET
|  | VV |  | "skladba R05 - bednění střechy" 90,090*2,2 |  | 198.198 | [13 empty] | VV | 2 | 2 | True | 1 | ROZPOCET
| 98b | K |  | Protipožární nátěr stávajících prvků krovu na požární odolnost R30 DP3 | m2 | 5.28 |  | 0 | vlastní |  |  | základní | 0.172 | 0.90816 | 0.00022 | 0.0011616 | 0 | 0 | 16 | K | 2 |  |  |  | ROZPOCET | 0 | 0 | 0 | 0 | 0 | 1 | 0 | 16 | -1378769298
|  | VV |  | dle TZ a PD D.1.3 | [15 empty] | Online PSC | 2
|  | VV |  | dřevěné prvky menší než 120/200 nebo 140/180mm | [15 empty] | VV | 2 | 1 | True | 0 | ROZPOCET
|  | VV |  | 10*2*3,0*0,2*0,2*2*1,1 |  | 5.28 | [13 empty] | VV | 2 | 2 | True | 1 | ROZPOCET
| 99 | K | 783801201 | Příprava podkladu omítek před provedením nátěru obroušení | m2 | 54.741 |  | 0 | CS ÚRS 2025 01 |  |  | základní | 0.042 | 2.2991 | 0 | 0 | 0 | 0 | 16 | K | 2 |  |  |  | ROZPOCET | 0 | 0 | 0 | 0 | 0 | 1 | 0 | 16 | 426627703
|  | Online PSC |  | https://podminky.urs.cz/item/CS_URS_2025_01/783801201 | [15 empty] | Online PSC | 2
|  | VV |  | dle TZ a PD | [15 empty] | VV | 2 | 1 | True | 0 | ROZPOCET
|  | VV |  | fasáda oprava omítek do 30% | [15 empty] | VV | 2 | 1 | True | 0 | ROZPOCET
|  | VV |  | 23,500+19,000+10,600*3,500 |  | 79.6 | [13 empty] | VV | 2 | 2 | True | 0 | ROZPOCET
|  | VV |  | -1,050*1,970-0,600*0,600*3-0,750-1,000*1,600*3 |  | -8.699 | [13 empty] | VV | 2 | 2 | True | 0 | ROZPOCET
|  | VV |  | "ostění" 3,500 |  | 3.5 | [13 empty] | VV | 2 | 2 | True | 0 | ROZPOCET
|  | VV |  | Mezisoučet |  | 74.401 | [13 empty] | VV | 2 | 3 | True | 0 | ROZPOCET
|  | VV |  | komín oprava omítek do 30% | [15 empty] | VV | 2 | 1 | True | 0 | ROZPOCET
|  | VV |  | (0,500+0,500)*2*1,900 |  | 3.8 | [13 empty] | VV | 2 | 2 | True | 0 | ROZPOCET
|  | VV |  | Součet |  | 78.201 | [13 empty] | VV | 2 | 4 | True | 0 | ROZPOCET
|  | VV |  | 78,201*0,7 |  | 54.741 | [13 empty] | VV | 2 | 2 | True | 1 | ROZPOCET
| 100 | K | 783801403 | Příprava podkladu omítek před provedením nátěru oprášení | m2 | 54.741 |  | 0 | CS ÚRS 2025 01 |  |  | základní | 0.014 | 0.76637 | 0 | 0 | 0 | 0 | 16 | K | 2 |  |  |  | ROZPOCET | 0 | 0 | 0 | 0 | 0 | 1 | 0 | 16 | -575854665
|  | Online PSC |  | https://podminky.urs.cz/item/CS_URS_2025_01/783801403 | [15 empty] | Online PSC | 2
| 101 | K | 783823137 | Penetrační nátěr omítek hladkých omítek hladkých, zrnitých tenkovrstvých nebo štukových stupně členitosti 1 a 2 vápenný | m2 | 78.201 |  | 0 | CS ÚRS 2025 01 |  |  | základní | 0.075 | 5.8651 | 0.00027 | 0.021114 | 0 | 0 | 16 | K | 2 |  |  |  | ROZPOCET | 0 | 0 | 0 | 0 | 0 | 1 | 0 | 16 | 656945893
|  | Online PSC |  | https://podminky.urs.cz/item/CS_URS_2025_01/783823137 | [15 empty] | Online PSC | 2
|  | VV |  | dle TZ a PD | [15 empty] | VV | 2 | 1 | True | 0 | ROZPOCET
|  | VV |  | fasáda | [15 empty] | VV | 2 | 1 | True | 0 | ROZPOCET
|  | VV |  | 23,500+19,000+10,600*3,500 |  | 79.6 | [13 empty] | VV | 2 | 2 | True | 0 | ROZPOCET
|  | VV |  | -1,050*1,970-0,600*0,600*3-0,750-1,000*1,600*3 |  | -8.699 | [13 empty] | VV | 2 | 2 | True | 0 | ROZPOCET
|  | VV |  | "ostění" 3,500 |  | 3.5 | [13 empty] | VV | 2 | 2 | True | 0 | ROZPOCET
|  | VV |  | Mezisoučet |  | 74.401 | [13 empty] | VV | 2 | 3 | True | 0 | ROZPOCET
|  | VV |  | komín | [15 empty] | VV | 2 | 1 | True | 0 | ROZPOCET
|  | VV |  | (0,500+0,500)*2*1,900 |  | 3.8 | [13 empty] | VV | 2 | 2 | True | 0 | ROZPOCET
|  | VV |  | Součet |  | 78.201 | [13 empty] | VV | 2 | 4 | True | 1 | ROZPOCET
| 102 | K | 783827427 | Krycí (ochranný) nátěr omítek dvojnásobný hladkých omítek hladkých, zrnitých tenkovrstvých nebo štukových stupně členitosti 1 a 2 vápenný | m2 | 78.201 |  | 0 | CS ÚRS 2025 01 |  |  | základní | 0.189 | 14.78 | 0.00065 | 0.050831 | 0 | 0 | 16 | K | 2 |  |  |  | ROZPOCET | 0 | 0 | 0 | 0 | 0 | 1 | 0 | 16 | 1607743805
|  | Online PSC |  | https://podminky.urs.cz/item/CS_URS_2025_01/783827427 | [15 empty] | Online PSC | 2
| 103 | K | 783901453 | Příprava podkladu betonových podlah před provedením nátěru vysátím | m2 | 43.23 |  | 0 | CS ÚRS 2025 01 |  |  | základní | 0.032 | 1.3834 | 0 | 0 | 0 | 0 | 16 | K | 2 |  |  |  | ROZPOCET | 0 | 0 | 0 | 0 | 0 | 1 | 0 | 16 | 1174733973
|  | Online PSC |  | https://podminky.urs.cz/item/CS_URS_2025_01/783901453 | [15 empty] | Online PSC | 2
|  | VV |  | dle TZ a PD | [15 empty] | VV | 2 | 1 | True | 0 | ROZPOCET
|  | VV |  | "2.NP, m.č. 201" 43,23 |  | 43.23 | [13 empty] | VV | 2 | 2 | True | 1 | ROZPOCET
| 104 | K | 783913161 | Penetrační nátěr betonových podlah pórovitých ( např. z cihelné dlažby, betonu apod.) syntetický | m2 | 45.949 |  | 0 | CS ÚRS 2025 01 |  |  | základní | 0.09 | 4.1354 | 0.00021 | 0.0096493 | 0 | 0 | 16 | K | 2 |  |  |  | ROZPOCET | 0 | 0 | 0 | 0 | 0 | 1 | 0 | 16 | -767064170
|  | Online PSC |  | https://podminky.urs.cz/item/CS_URS_2025_01/783913161 | [15 empty] | Online PSC | 2
|  | VV |  | dle TZ a PD | [15 empty] | VV | 2 | 1 | True | 0 | ROZPOCET
|  | VV |  | "2.NP, m.č. 201" 43,23 |  | 43.23 | [13 empty] | VV | 2 | 2 | True | 0 | ROZPOCET
|  | VV |  | "sokl - omyvatelný nátěr" ((9,660+4,460)*2-1,050)*0,100 |  | 2.719 | [13 empty] | VV | 2 | 2 | True | 0 | ROZPOCET
|  | VV |  | Součet |  | 45.949 | [13 empty] | VV | 2 | 4 | True | 1 | ROZPOCET
| 105 | K | 783917161 | Krycí (uzavírací) nátěr betonových podlah dvojnásobný syntetický | m2 | 45.949 |  | 0 | CS ÚRS 2025 01 |  |  | základní | 0.211 | 9.6952 | 0.00038 | 0.017461 | 0 | 0 | 16 | K | 2 |  |  |  | ROZPOCET | 0 | 0 | 0 | 0 | 0 | 1 | 0 | 16 | 96151194
|  | Online PSC |  | https://podminky.urs.cz/item/CS_URS_2025_01/783917161 | [15 empty] | Online PSC | 2
|  | D | 784 | Dokončovací práce - malby a tapety |  |  |  | 0 | [5 empty] | 20.5838 |  | 0.15598 |  | 0.0062455 | 2 | D | 1 |  |  |  | ROZPOCET | [6 empty] | 0
| 106 | K | 784111011 | Obroušení podkladu omítky v místnostech výšky do 3,80 m | m2 | 41.637 |  | 0 | CS ÚRS 2025 01 |  |  | základní | 0.035 | 1.4573 | 0 | 0 | 0.00015 | 0.0062455 | 4 | K | 2 |  |  |  | ROZPOCET | 0 | 0 | 0 | 0 | 0 | 1 | 0 | 4 | 1572469907
|  | Online PSC |  | https://podminky.urs.cz/item/CS_URS_2025_01/784111011 | [15 empty] | Online PSC | 2
|  | VV |  | dle TZ a PD | [15 empty] | VV | 2 | 1 | True | 0 | ROZPOCET
|  | VV |  | "viz pol. Oprava vnitřních omítek stěn do 30 % - 2.NP" 59,481*0,7 |  | 41.637 | [13 empty] | VV | 2 | 2 | True | 1 | ROZPOCET
| 107 | K | 784181011 | Pačokování dvojnásobné v místnostech výšky do 3,80 m | m2 | 185.694 |  | 0 | CS ÚRS 2025 01 |  |  | základní | 0.06 | 11.1416 | 0.00044 | 0.081705 | 0 | 0 | 16 | K | 2 |  |  |  | ROZPOCET | 0 | 0 | 0 | 0 | 0 | 1 | 0 | 16 | -422269191
|  | Online PSC |  | https://podminky.urs.cz/item/CS_URS_2025_01/784181011 | [15 empty] | Online PSC | 2
|  | VV |  | dle TZ a PD | [15 empty] | VV | 2 | 1 | True | 0 | ROZPOCET
|  | VV |  | "1.NP stěny - spárování 100% plochy bez omítky" 86,363 |  | 86.363 | [13 empty] | VV | 2 | 2 | True | 0 | ROZPOCET
|  | VV |  | "1.NP stropy klenba - spárování 100% plochy bez omítky" 34,350 |  | 34.35 | [13 empty] | VV | 2 | 2 | True | 0 | ROZPOCET
|  | VV |  | "viz pol. Oprava vnitřních omítek stěn do 30 % - 2.NP" 59,481 |  | 59.481 | [13 empty] | VV | 2 | 2 | True | 0 | ROZPOCET
|  | VV |  | "2.NP stěna štítu- oprava spárování do 50% plochy bez omítky" 5,500 |  | 5.5 | [13 empty] | VV | 2 | 2 | True | 0 | ROZPOCET
|  | VV |  | Součet |  | 185.694 | [13 empty] | VV | 2 | 4 | True | 1 | ROZPOCET
| 108 | K | 784312021 | Malby vápenné dvojnásobné, bílé v místnostech výšky do 3,80 m | m2 | 185.694 |  | 0 | CS ÚRS 2025 01 |  |  | základní | 0.043 | 7.9848 | 0.0004 | 0.074278 | 0 | 0 | 16 | K | 2 |  |  |  | ROZPOCET | 0 | 0 | 0 | 0 | 0 | 1 | 0 | 16 | 1134812921
|  | Online PSC |  | https://podminky.urs.cz/item/CS_URS_2025_01/784312021 | [15 empty] | Online PSC | 2
|  | D | 795 | Lokální vytápění |  |  |  | 0 | [5 empty] | 0.26225 |  | 0.00084 |  | 0.0006825 | 2 | D | 1 |  |  |  | ROZPOCET | [6 empty] | 0
| 108b | K | 953845 | Vyvložkování stávajících komínových nebo větracích průduchů nerezovými vložkami | m | 4.55 |  | 0 | CS ÚRS 2025 01 |  |  | základní | 0.035 | 0.15925 | 0 | 0 | 0.00015 | 0.0006825 | 4 | K | 2 |  |  |  | ROZPOCET | 0 | 0 | 0 | 0 | 0 | 1 | 0 | 4 | 1572469907
|  | VV |  | D+M materiálu, tj.: komínovou vložku, kondenzátní jímku, sopouch, revizní uzávěr, krycí desku a komínovou hlavu | [15 empty] | VV | 2 | 2 | True | 1 | ROZPOCET
|  | VV |  | nutné manipulační otvory pro zakotvení vložky, jejich případné vybourání, opětné zazdění a omítnutí do původního stavu | [15 empty] | VV | 2 | 2 | True | 1 | ROZPOCET
|  | VV |  | dvířka vybíracího otvoru - nerez
|  | VV |  | zakončovací stříška - Meidingerova hlavice - nerez
| 108c | K | 7959910 | Umístění přenosných kamen na tuhá paliva, krbokamen a hotových sporáků | kpl | 1 |  | 0 | CS ÚRS 2025 01 |  |  | základní | 0.06 | 0.06 | 0.00044 | 0.00044 | 0 | 0 | 16 | K | 2 |  |  |  | ROZPOCET | 0 | 0 | 0 | 0 | 0 | 1 | 0 | 16 | -422269191
|  | VV |  | dle TZ a PD | [15 empty] | VV | 2 | 1 | True | 0 | ROZPOCET
|  | VV |  | krbová kamna OS102 |  | 1 | [13 empty] | VV | 2 | 2 | True | 0 | ROZPOCET
| 108d | K | 7959420 | Napojení ohniště na komínový průduch | kpl | 1 |  | 0 | CS ÚRS 2025 01 |  |  | základní | 0.043 | 0.043 | 0.0004 | 0.0004 | 0 | 0 | 16 | K | 2 |  |  |  | ROZPOCET | 0 | 0 | 0 | 0 | 0 | 1 | 0 | 16 | 1134812921
|  | VV |  | kouřovod, 2x zalomení u sopouchu a kouřovodu | [15 empty] | VV | 2 | 2 | True | 1 | ROZPOCET
|  | VV |  | kouřová roura silnostěnná D150 černá 1,5m | [15 empty] | VV | 2 | 2 | True | 1 | ROZPOCET
|  | VV |  | kouřové koleno silnostěnné D150 černé | [15 empty] | VV | 2 | 2 | True | 1 | ROZPOCET
|  | VV |  | kouřové koleno silnostěnné D150 s čistícím otvorem černé | [15 empty] | VV | 2 | 2 | True | 1 | ROZPOCET
|  | VV |  | krycí manžeta sopouchu D 150 černá | [15 empty] | VV | 2 | 2 | True | 1 | ROZPOCET
|  | D | HZS | Hodinové zúčtovací sazby |  |  |  | 0 | [5 empty] | 20 |  | 0 |  | 0 | 4 | D | 0 |  |  |  | ROZPOCET | [6 empty] | 0
| 109 | K | HZS1301 | Hodinové zúčtovací sazby profesí HSV provádění konstrukcí zedník | hod | 20 |  | 0 | CS ÚRS 2025 01 |  |  | základní | 1 | 20 | 0 | 0 | 0 | 0 | 512 | K | 1 |  |  |  | ROZPOCET | 0 | 0 | 0 | 0 | 0 | 1 | 0 | 512 | 1598211250
|  | Online PSC |  | https://podminky.urs.cz/item/CS_URS_2025_01/HZS1301 | [15 empty] | Online PSC | 1
|  | VV |  | dle TZ a PD | [15 empty] | VV | 1 | 1 | True | 0 | ROZPOCET
|  | VV |  | pomocné stavební práce pro profese ZTI, VYT, EL apod. | [15 empty] | VV | 1 | 1 | True | 0 | ROZPOCET
|  | VV |  | blíže nespecifikované práce neuvedené v PD a rozpočtu | [15 empty] | VV | 1 | 1 | True | 0 | ROZPOCET
|  | VV |  | 20 |  | 20 | [13 empty] | VV | 1 | 2 | True | 1 | ROZPOCET

## F - Budova F - ASŘ
RS | [9 empty] | >> skryté sloupce << | [9 empty] | {96eb6c64-0bc3-4222-bc1e-4bef6e0ddcbd}
2
|  | KRYCÍ LIST SOUPISU PRACÍ | [8 empty] | v --- níže se nacházejí doplnkové a pomocné údaje k sestavám --- v | [8 empty] | False
Stavba:
Centrum neformálního vzdělávání Hájenka Černé lesy
Objekt:
SO 01 - Centrum neformálního vzdělávání
Soupis:
F - Budova F - ASŘ
|  | KSO: |  | 801 3 |  |  | CC-CZ:
|  | Místo: |  | Černé lesy 430, Brtnice |  |  | Datum: | 12. 5. 2025
|  | Zadavatel: |  |  |  |  | IČ:
|  |  | Statutární město Jihlava |  |  |  | DIČ:
|  | Zhotovitel: |  |  |  |  | IČ: | 0
[7 empty] | DIČ: | 0
|  | Projektant: |  |  |  |  | IČ:
|  |  | Rusina Frei, s.r.o. |  |  |  | DIČ:
|  | Zpracovatel: |  |  |  |  | IČ: | ---
|  |  | --- |  |  |  | DIČ:
Poznámka:
|  | Cena bez DPH | [5 empty] | 0
|  |  |  | Základ daně |  |  | Sazba daně | Výše daně
|  | DPH | základní | 0 |  |  | 21% | 0
|  |  | snížená | 0 |  |  | 12% | 0
|  |  | zákl. přenesená | 0 |  |  | 21% | 0
|  |  | sníž. přenesená | 0 |  |  | 12% | 0
|  |  | nulová | 0 |  |  | 0% | 0
|  | Cena s DPH |  |  | v | CZK |  | 0
REKAPITULACE ČLENĚNÍ SOUPISU PRACÍ
Stavba:
Centrum neformálního vzdělávání Hájenka Černé lesy
Objekt:
SO 01 - Centrum neformálního vzdělávání
Soupis:
F - Budova F - ASŘ
| Místo: |  |  | Černé lesy 430, Brtnice |  |  | Datum: | 12. 5. 2025
| Zadavatel: |  |  | Statutární město Jihlava |  |  | Projektant: | Rusina Frei, s.r.o.
| Zhotovitel: | [5 empty] | Zpracovatel: | ---
| Kód dílu - Popis | [6 empty] | Cena celkem [CZK]
| Náklady stavby celkem | [6 empty] | 0 | [12 empty] | -1
|  | HSV - Práce a dodávky HSV | [5 empty] | 0
|  | 1 - Zemní práce | [5 empty] | 0
|  | 2 - Zakládání | [5 empty] | 0
|  | 3 - Svislé a kompletní konstrukce | [5 empty] | 0
|  | 6 - Úpravy povrchů, podlahy a osazování výplní | [5 empty] | 0
|  | 9 - Ostatní konstrukce a práce, bourání | [5 empty] | 0
|  | 99 - Přesun hmot | [5 empty] | 0
|  | 997 - Doprava suti a vybouraných hmot | [5 empty] | 0
|  | PSV - Práce a dodávky PSV | [5 empty] | 0
|  | 711 - Izolace proti vodě, vlhkosti a plynu | [5 empty] | 0
|  | 713 - Izolace tepelné | [5 empty] | 0
|  | 762 - Konstrukce tesařské | [5 empty] | 0
|  | 763 - Konstrukce suché výstavby | [5 empty] | 0
|  | 764 - Konstrukce klempířské | [5 empty] | 0
|  | 765 - Krytina skládaná | [5 empty] | 0
|  | 766 - Konstrukce truhlářské | [5 empty] | 0
|  | 767 - Konstrukce zámečnické | [5 empty] | 0
|  | 783 - Dokončovací práce - nátěry | [5 empty] | 0
|  | 784 - Dokončovací práce - malby a tapety | [5 empty] | 0
|  | HZS - Hodinové zúčtovací sazby | [5 empty] | 0
SOUPIS PRACÍ
Stavba:
Centrum neformálního vzdělávání Hájenka Černé lesy
Objekt:
SO 01 - Centrum neformálního vzdělávání
Soupis:
F - Budova F - ASŘ
| Místo: |  |  | Černé lesy 430, Brtnice |  |  | Datum: | 12. 5. 2025
| Zadavatel: |  |  | Statutární město Jihlava |  |  | Projektant: | Rusina Frei, s.r.o.
| Zhotovitel: | [5 empty] | Zpracovatel: | ---
| PČ | Typ | Kód | Popis | MJ | Množství | J.cena [CZK] | Cena celkem [CZK] | Cenová soustava |  |  | DPH | J. Nh [h] | Nh celkem [h] | J. hmotnost [t] | Hmotnost celkem [t] | J. suť [t] | Suť Celkem [t]
| Náklady soupisu celkem | [6 empty] | 0 | [5 empty] | 689.4833 |  | 21.0527 |  | 9.0679 |  | D | -1 | [10 empty] | 0
|  | D | HSV | Práce a dodávky HSV |  |  |  | 0 | [5 empty] | 440.4 |  | 14.9506 |  | 7.4156 | 1 | D | 0 |  |  |  | ROZPOCET | [6 empty] | 0
|  | D | 1 | Zemní práce |  |  |  | 0 | [5 empty] | 80.6228 |  | 0 |  | 0 | 1 | D | 1 |  |  |  | ROZPOCET | [6 empty] | 0
| 1 | K | 139712111 | Vykopávka v uzavřených prostorech ručně v hornině třídy těžitelnosti II skupiny 4 a 5 | m3 | 6.12 |  | 0 | CS ÚRS 2025 01 |  |  | základní | 11.941 | 73.0789 | 0 | 0 | 0 | 0 | 4 | K | 2 |  |  |  | ROZPOCET | 0 | 0 | 0 | 0 | 0 | 1 | 0 | 4 | 1534323917
|  | Online PSC |  | https://podminky.urs.cz/item/CS_URS_2025_01/139712111 | [15 empty] | Online PSC | 2
|  | VV |  | dle TZ a PD | [15 empty] | VV | 2 | 1 | True | 0 | ROZPOCET
|  | VV |  | na úroveň -0,590 mm | [15 empty] | VV | 2 | 1 | True | 0 | ROZPOCET
|  | VV |  | "dusaná hlína " 6,800*3,000*0,300 |  | 6.12 | [13 empty] | VV | 2 | 2 | True | 1 | ROZPOCET
| 2 | K | 162211321 | Vodorovné přemístění výkopku nebo sypaniny stavebním kolečkem s vyprázdněním kolečka na hromady nebo do dopravního prostředku na vzdálenost do 10 m z horniny třídy těžitelnosti II, skupiny 4 a 5 | m3 | 6.12 |  | 0 | CS ÚRS 2025 01 |  |  | základní | 0.488 | 2.9866 | 0 | 0 | 0 | 0 | 4 | K | 2 |  |  |  | ROZPOCET | 0 | 0 | 0 | 0 | 0 | 1 | 0 | 4 | -1719834902
|  | Online PSC |  | https://podminky.urs.cz/item/CS_URS_2025_01/162211321 | [15 empty] | Online PSC | 2
| 3 | K | 162751137 | Vodorovné přemístění výkopku nebo sypaniny po suchu na obvyklém dopravním prostředku, bez naložení výkopku, avšak se složením bez rozhrnutí z horniny třídy těžitelnosti II skupiny 4 a 5 na vzdálenost přes 9 000 do 10 000 m | m3 | 6.12 |  | 0 | CS ÚRS 2025 01 |  |  | základní | 0.099 | 0.60588 | 0 | 0 | 0 | 0 | 4 | K | 2 |  |  |  | ROZPOCET | 0 | 0 | 0 | 0 | 0 | 1 | 0 | 4 | 1782197018
|  | Online PSC |  | https://podminky.urs.cz/item/CS_URS_2025_01/162751137 | [15 empty] | Online PSC | 2
| 4 | K | 162751139 | Vodorovné přemístění výkopku nebo sypaniny po suchu na obvyklém dopravním prostředku, bez naložení výkopku, avšak se složením bez rozhrnutí z horniny třídy těžitelnosti II skupiny 4 a 5 na vzdálenost Příplatek k ceně za každých dalších i započatých 1 000 m | m3 | 91.8 |  | 0 | CS ÚRS 2025 01 |  |  | základní | 0.006 | 0.5508 | 0 | 0 | 0 | 0 | 4 | K | 2 |  |  |  | ROZPOCET | 0 | 0 | 0 | 0 | 0 | 1 | 0 | 4 | -483178004
|  | Online PSC |  | https://podminky.urs.cz/item/CS_URS_2025_01/162751139 | [15 empty] | Online PSC | 2
|  | VV |  | 6,12*15 'Přepočtené koeficientem množství |  | 91.8 | [13 empty] | VV | 2 | 2 | False | 1 | ROZPOCET
| 5 | K | 171201221 | Poplatek za uložení stavebního odpadu na skládce (skládkovné) zeminy a kamení zatříděného do Katalogu odpadů pod kódem 17 05 04 | t | 11.016 |  | 0 | CS ÚRS 2025 01 |  |  | základní | 0 | 0 | 0 | 0 | 0 | 0 | 4 | K | 2 |  |  |  | ROZPOCET | 0 | 0 | 0 | 0 | 0 | 1 | 0 | 4 | 1832681939
|  | Online PSC |  | https://podminky.urs.cz/item/CS_URS_2025_01/171201221 | [15 empty] | Online PSC | 2
|  | VV |  | 6,12*1,8 'Přepočtené koeficientem množství |  | 11.016 | [13 empty] | VV | 2 | 2 | False | 1 | ROZPOCET
| 6 | K | 171251201 | Uložení sypaniny na skládky nebo meziskládky bez hutnění s upravením uložené sypaniny do předepsaného tvaru | m3 | 6.12 |  | 0 | CS ÚRS 2025 01 |  |  | základní | 0.009 | 0.05508 | 0 | 0 | 0 | 0 | 4 | K | 2 |  |  |  | ROZPOCET | 0 | 0 | 0 | 0 | 0 | 1 | 0 | 4 | -86513790
|  | Online PSC |  | https://podminky.urs.cz/item/CS_URS_2025_01/171251201 | [15 empty] | Online PSC | 2
| 7 | K | 181913112 | Úprava pláně vyrovnáním výškových rozdílů ručně v hornině třídy těžitelnosti II skupiny 4 se zhutněním | m2 | 20.4 |  | 0 | CS ÚRS 2025 01 |  |  | základní | 0.164 | 3.3456 | 0 | 0 | 0 | 0 | 4 | K | 2 |  |  |  | ROZPOCET | 0 | 0 | 0 | 0 | 0 | 1 | 0 | 4 | 1498122695
|  | Online PSC |  | https://podminky.urs.cz/item/CS_URS_2025_01/181913112 | [15 empty] | Online PSC | 2
|  | VV |  | dle TZ a PD | [15 empty] | VV | 2 | 1 | True | 0 | ROZPOCET
|  | VV |  | "pod skladbu E14" 6,800*3,000 |  | 20.4 | [13 empty] | VV | 2 | 2 | True | 1 | ROZPOCET
|  | D | 2 | Zakládání |  |  |  | 0 | [5 empty] | 31.4577 |  | 3.515 |  | 0 | 1 | D | 1 |  |  |  | ROZPOCET | [6 empty] | 0
| 7b | K | 139712111 | Ochranná vrstva na základové spáře tl. do 150 mm z prostého betonu bez zvláštních nároků na prostředí tř. C 12/15 | m3 | 0.935 |  | 0 | CS ÚRS 2025 01 |  |  | základní | 11.941 | 11.1648 | 0 | 0 | 0 | 0 | 4 | K | 2 |  |  |  | ROZPOCET | 0 | 0 | 0 | 0 | 0 | 1 | 0 | 4 | 1534323917
|  | Online PSC |  | https://podminky.urs.cz/item/CS_URS_2025_01/213221101 | [15 empty] | Online PSC | 2
|  | VV |  | dle TZ a PD | [15 empty] | VV | 2 | 1 | True | 0 | ROZPOCET
|  | VV |  | skladba E14 podkladní beton | [15 empty] | VV | 2 | 1 | True | 0 | ROZPOCET
|  | VV |  | "m.č. 101+102" (8,02+10,68)*0,050 |  | 0.935 | [13 empty] | VV | 2 | 2 | True | 1 | ROZPOCET
| 7c | K | 273321511 | Základy z betonu železového (bez výztuže) desky z betonu bez zvláštních nároků na prostředí tř. C 25/30 | m3 | 2.805 |  | 0 | CS ÚRS 2025 01 |  |  | základní | 0.488 | 1.3688 | 0 | 0 | 0 | 0 | 4 | K | 2 |  |  |  | ROZPOCET | 0 | 0 | 0 | 0 | 0 | 1 | 0 | 4 | -1719834902
|  | Online PSC |  | https://podminky.urs.cz/item/CS_URS_2025_01/273321511 | [15 empty] | Online PSC | 2
|  | VV |  | dle TZ a PD | [15 empty] | VV | 2 | 1 | True | 0 | ROZPOCET
|  | VV |  | skladba E14 | [15 empty] | VV | 2 | 1 | True | 0 | ROZPOCET
|  | VV |  | "m.č. 101+102" (8,02+10,68)*0,150 |  | 2.805 | [13 empty] | VV | 2 | 2 | True | 1 | ROZPOCET
| 7d | K | 273362021 | Výztuž základů desek ze svařovaných sítí z drátů typu KARI | m3 | 0.337 |  | 0 | CS ÚRS 2025 01 |  |  | základní | 0.099 | 0.033363 | 0 | 0 | 0 | 0 | 4 | K | 2 |  |  |  | ROZPOCET | 0 | 0 | 0 | 0 | 0 | 1 | 0 | 4 | 1782197018
|  | Online PSC |  | https://podminky.urs.cz/item/CS_URS_2025_01/273362021 | [15 empty] | Online PSC | 2
|  | VV |  | "120 kg/m3" 2,805*0,120 |  | 0.337 | [13 empty] | VV | 2 | 2 | True | 1 | ROZPOCET
|  | D | 3 | Svislé a kompletní konstrukce |  |  |  | 0 | [5 empty] | 18.8907 |  | 3.515 |  | 0 | 1 | D | 1 |  |  |  | ROZPOCET | [6 empty] | 0
| 8 | K | 3-01 | Přístřešek na popelnice - základy, zdivo, střecha, omítky | kpl | 1 |  | 0 | vlastní |  |  | základní | 0 | 0 | 0 | 0 | 0 | 0 | 4 | K | 2 |  |  |  | ROZPOCET | 0 | 0 | 0 | 0 | 0 | 1 | 0 | 4 | 1553103826
| 9 | K | 310239211 | Zazdívka otvorů ve zdivu nadzákladovém cihlami pálenými plochy přes 1 m2 do 4 m2 na maltu vápenocementovou | m3 | 1.865 |  | 0 | CS ÚRS 2025 01 |  |  | základní | 3.842 | 7.1653 | 1.8775 | 3.5015 | 0 | 0 | 4 | K | 2 |  |  |  | ROZPOCET | 0 | 0 | 0 | 0 | 0 | 1 | 0 | 4 | 248075005
|  | Online PSC |  | https://podminky.urs.cz/item/CS_URS_2025_01/310239211 | [15 empty] | Online PSC | 2
|  | VV |  | dle TZ a PD | [15 empty] | VV | 2 | 1 | True | 0 | ROZPOCET
|  | VV |  | 1,000*2,150*0,500+1,05*1,5*0,5 |  | 1.865 | [13 empty] | VV | 2 | 2 | True | 1 | ROZPOCET
| 10 | R | 311112315RT3 | Zdivo z tvárnic ztraceného bednění, výplň z betonu třídy C 20/25, tloušťka zdiva 150 mm | m2 | 33.39 |  | 0 | RTS I / 2025 |  |  | základní | 0.349 | 11.6531 | 0.0004 | 0.013356 | 0 | 0 | 4 | K | 2 |  |  |  | ROZPOCET | 0 | 0 | 0 | 0 | 0 | 1 | 0 | 4 | -856880722
|  | VV |  | (12,142)*2,75 |  | 33.39 | [13 empty] | VV | 2 | 2 | True | 1 | ROZPOCET
| 11 | R | 311361821R00 | Výztuž nadzákladových zdí z betonářské oceli B500B (10 505) | t | 0.207 |  | 0 | RTS I / 2025 |  |  | základní | 0.349 | 0.072243 | 0.0004 | 8.28e-05 | 0 | 0 | 4 | K | 2 |  |  |  | ROZPOCET | 0 | 0 | 0 | 0 | 0 | 1 | 0 | 4 | -856880722
|  | D | 6 | Úpravy povrchů, podlahy a osazování výplní |  |  |  | 0 | [5 empty] | 48.3148 |  | 5.9024 |  | 0 | 1 | D | 1 |  |  |  | ROZPOCET | [6 empty] | 0
| 14 | K | 622326252 | Oprava vápenocementové omítky s celoplošným přeštukováním vnějších ploch stupně členitosti 1, v rozsahu opravované plochy přes 10 do 30% | m2 | 108.178 |  | 0 | CS ÚRS 2025 01 |  |  | základní | 0.412 | 44.5693 | 0.01992 | 2.1549 | 0 | 0 | 4 | K | 2 |  |  |  | ROZPOCET | 0 | 0 | 0 | 0 | 0 | 1 | 0 | 4 | 1209255567
|  | Online PSC |  | https://podminky.urs.cz/item/CS_URS_2025_01/622326252 | [15 empty] | Online PSC | 2
|  | VV |  | dle TZ a PD | [15 empty] | VV | 2 | 1 | True | 0 | ROZPOCET
|  | VV |  | fasáda | [15 empty] | VV | 2 | 1 | True | 0 | ROZPOCET
|  | VV |  | 19,000*2+7,800*3,800*2 |  | 97.28 | [13 empty] | VV | 2 | 2 | True | 0 | ROZPOCET
|  | VV |  | -1,050*1,443-1,060*2,045-0,600*0,890 |  | -4.217 | [13 empty] | VV | 2 | 2 | True | 0 | ROZPOCET
|  | VV |  | "ostění" (1,060+2,045*2)*0,300+(0,600+0,890*2)*0,500*3 |  | 5.115 | [13 empty] | VV | 2 | 2 | True | 0 | ROZPOCET
|  | VV |  | "průduchy" 10,000 |  | 10 | [13 empty] | VV | 2 | 2 | True | 0 | ROZPOCET
|  | VV |  | Součet |  | 108.178 | [13 empty] | VV | 2 | 4 | True | 1 | ROZPOCET
| 15 | K | 6351111R | Násyp pod podlahy z hrubého kameniva 0-64 se zhutněním | m3 | 2.04 |  | 0 | vlastní |  |  | základní | 1.836 | 3.7454 | 1.837 | 3.7475 | 0 | 0 | 4 | K | 2 |  |  |  | ROZPOCET | 0 | 0 | 0 | 0 | 0 | 1 | 0 | 4 | 1666734221
|  | VV |  | dle TZ a PD | [15 empty] | VV | 2 | 1 | True | 0 | ROZPOCET
|  | VV |  | "skladba P10" 6,800*3,000*0,100 |  | 2.04 | [13 empty] | VV | 2 | 2 | True | 1 | ROZPOCET
| 15b | K | 632451101 | Potěr cementový samonivelační ze suchých směsí tloušťky přes 2 do 5 mm | m3 | 10.68 |  | 0 | vlastní |  |  | základní | 1.836 | 19.6085 | 1.837 | 19.6192 | 0 | 0 | 4 | K | 2 |  |  |  | ROZPOCET | 0 | 0 | 0 | 0 | 0 | 1 | 0 | 4 | 1666734221
|  | Online PSC |  | https://podminky.urs.cz/item/CS_URS_2025_01/632451101 | [15 empty] | Online PSC | 2
|  | VV |  | dle TZ a PD | [15 empty] | VV | 2 | 1 | True | 0 | ROZPOCET
|  | VV |  | "m.č. 102" |  | 10.68 | [13 empty] | VV | 2 | 2 | True | 1 | ROZPOCET
| 15c | K | 632902221 | Příprava zatvrdlého povrchu betonových mazanin pro cementový potěr spojovacím (adhezním) můstkem | m3 | 10.68 |  | 0 | vlastní |  |  | základní | 1.836 | 19.6085 | 1.837 | 19.6192 | 0 | 0 | 4 | K | 2 |  |  |  | ROZPOCET | 0 | 0 | 0 | 0 | 0 | 1 | 0 | 4 | 1666734221
|  | Online PSC |  | https://podminky.urs.cz/item/CS_URS_2025_01/632902221 | [15 empty] | Online PSC | 2
|  | VV |  | dle TZ a PD | [15 empty] | VV | 2 | 1 | True | 0 | ROZPOCET
|  | VV |  | "m.č. 102" |  | 10.68 | [13 empty] | VV | 2 | 2 | True | 1 | ROZPOCET
|  | D | 9 | Ostatní konstrukce a práce, bourání |  |  |  | 0 | [5 empty] | 279.541 |  | 5.5332 |  | 7.4156 | 1 | D | 1 |  |  |  | ROZPOCET | [6 empty] | 0
| 16 | K | 941211111 | Lešení řadové rámové lehké pracovní s podlahami s provozním zatížením tř. 3 do 200 kg/m2 šířky tř. SW06 od 0,6 do 0,9 m výšky do 10 m montáž | m2 | 82 |  | 0 | CS ÚRS 2025 01 |  |  | základní | 0.11 | 9.02 | 0 | 0 | 0 | 0 | 4 | K | 2 |  |  |  | ROZPOCET | 0 | 0 | 0 | 0 | 0 | 1 | 0 | 4 | 1431168888
|  | Online PSC |  | https://podminky.urs.cz/item/CS_URS_2025_01/941211111 | [15 empty] | Online PSC | 2
|  | VV |  | dle TZ a PD | [15 empty] | VV | 2 | 1 | True | 0 | ROZPOCET
|  | VV |  | 8,000*2,000*2+5,000*5,000*2 |  | 82 | [13 empty] | VV | 2 | 2 | True | 1 | ROZPOCET
| 17 | K | 941211211 | Lešení řadové rámové lehké pracovní s podlahami s provozním zatížením tř. 3 do 200 kg/m2 šířky tř. SW06 od 0,6 do 0,9 m výšky do 10 m příplatek za každý den použití | m2 | 7380 |  | 0 | CS ÚRS 2025 01 |  |  | základní | 0 | 0 | 0 | 0 | 0 | 0 | 4 | K | 2 |  |  |  | ROZPOCET | 0 | 0 | 0 | 0 | 0 | 1 | 0 | 4 | -1822869850
|  | Online PSC |  | https://podminky.urs.cz/item/CS_URS_2025_01/941211211 | [15 empty] | Online PSC | 2
|  | VV |  | 82*90 'Přepočtené koeficientem množství |  | 7380 | [13 empty] | VV | 2 | 2 | False | 1 | ROZPOCET
| 18 | K | 941211311 | Odborná prohlídka lešení řadového rámového lehkého pracovního s podlahami s provozním zatížením tř. 3 do 200 kg/m2 šířky tř. SW06 od 0,6 do 0,9 m výšky do 25 m, celkové plochy do 500 m2 nezakrytého | kus | 1 |  | 0 | CS ÚRS 2025 01 |  |  | základní | 2 | 2 | 0 | 0 | 0 | 0 | 4 | K | 2 |  |  |  | ROZPOCET | 0 | 0 | 0 | 0 | 0 | 1 | 0 | 4 | -443952568
|  | Online PSC |  | https://podminky.urs.cz/item/CS_URS_2025_01/941211311 | [15 empty] | Online PSC | 2
| 19 | K | 941211811 | Lešení řadové rámové lehké pracovní s podlahami s provozním zatížením tř. 3 do 200 kg/m2 šířky tř. SW06 od 0,6 do 0,9 m výšky do 10 m demontáž | m2 | 82 |  | 0 | CS ÚRS 2025 01 |  |  | základní | 0.069 | 5.658 | 0 | 0 | 0 | 0 | 4 | K | 2 |  |  |  | ROZPOCET | 0 | 0 | 0 | 0 | 0 | 1 | 0 | 4 | -1150528438
|  | Online PSC |  | https://podminky.urs.cz/item/CS_URS_2025_01/941211811 | [15 empty] | Online PSC | 2
| 20 | K | 949101111 | Lešení pomocné pracovní pro objekty pozemních staveb pro zatížení do 150 kg/m2, o výšce lešeňové podlahy do 1,9 m | m2 | 20.14 |  | 0 | CS ÚRS 2025 01 |  |  | základní | 0.105 | 2.1147 | 0 | 0 | 0 | 0 | 16 | K | 2 |  |  |  | ROZPOCET | 0 | 0 | 0 | 0 | 0 | 1 | 0 | 16 | -1260209616
|  | Online PSC |  | https://podminky.urs.cz/item/CS_URS_2025_01/949101111 | [15 empty] | Online PSC | 2
|  | VV |  | dle TZ a PD | [15 empty] | VV | 2 | 1 | True | 0 | ROZPOCET
|  | VV |  | 9,46+10,68 |  | 20.14 | [13 empty] | VV | 2 | 2 | True | 1 | ROZPOCET
| 21 | K | 952901114 | Vyčištění budov nebo objektů před předáním do užívání budov bytové nebo občanské výstavby, světlé výšky podlaží přes 4 m | m2 | 20.14 |  | 0 | CS ÚRS 2025 01 |  |  | základní | 0.354 | 7.1296 | 4e-05 | 0.0008056 | 0 | 0 | 4 | K | 2 |  |  |  | ROZPOCET | 0 | 0 | 0 | 0 | 0 | 1 | 0 | 4 | -83579287
|  | Online PSC |  | https://podminky.urs.cz/item/CS_URS_2025_01/952901114 | [15 empty] | Online PSC | 2
| 22 | K | 967031132 | Přisekání (špicování) plošné nebo rovných ostění zdiva z cihel pálených rovných ostění, bez odstupu, po hrubém vybourání otvorů, na maltu vápennou nebo vápenocementovou | m2 | 2.634 |  | 0 | CS ÚRS 2025 01 |  |  | základní | 0.425 | 1.1195 | 0 | 0 | 0.055 | 0.14487 | 4 | K | 2 |  |  |  | ROZPOCET | 0 | 0 | 0 | 0 | 0 | 1 | 0 | 4 | -256704896
|  | Online PSC |  | https://podminky.urs.cz/item/CS_URS_2025_01/967031132 | [15 empty] | Online PSC | 2
|  | VV |  | dle TZ a PD | [15 empty] | VV | 2 | 1 | True | 0 | ROZPOCET
|  | VV |  | otvor pro nové dveře | [15 empty] | VV | 2 | 1 | True | 0 | ROZPOCET
|  | VV |  | 2*2,100*0,500 |  | 2.1 | [13 empty] | VV | 2 | 2 | True | 0 | ROZPOCET
|  | VV |  | otvor pro nové okno | [15 empty] | VV | 2 | 1 | True | 0 | ROZPOCET
|  | VV |  | 2*0,890*0,300 |  | 0.534 | [13 empty] | VV | 2 | 2 | True | 0 | ROZPOCET
|  | VV |  | Součet |  | 2.634 | [13 empty] | VV | 2 | 4 | True | 1 | ROZPOCET
| 23 | K | 968072456 | Vybourání kovových rámů oken s křídly, dveřních zárubní, vrat, stěn, ostění nebo obkladů dveřních zárubní, plochy přes 2 m2 | m2 | 2.1 |  | 0 | CS ÚRS 2025 01 |  |  | základní | 0.718 | 1.5078 | 0 | 0 | 0.063 | 0.1323 | 4 | K | 2 |  |  |  | ROZPOCET | 0 | 0 | 0 | 0 | 0 | 1 | 0 | 4 | -443532518
|  | Online PSC |  | https://podminky.urs.cz/item/CS_URS_2025_01/968072456 | [15 empty] | Online PSC | 2
|  | VV |  | dle TZ a PD | [15 empty] | VV | 2 | 1 | True | 0 | ROZPOCET
|  | VV |  | 1,000*2,100 |  | 2.1 | [13 empty] | VV | 2 | 2 | True | 1 | ROZPOCET
| 24 | K | 971033541 | Vybourání otvorů ve zdivu základovém nebo nadzákladovém z cihel, tvárnic, příčkovek z cihel pálených na maltu vápennou nebo vápenocementovou plochy do 1 m2, tl. do 300 mm | m3 | 0.144 |  | 0 | CS ÚRS 2025 01 |  |  | základní | 5.016 | 0.7223 | 0 | 0 | 1.8 | 0.2592 | 4 | K | 2 |  |  |  | ROZPOCET | 0 | 0 | 0 | 0 | 0 | 1 | 0 | 4 | 1856997977
|  | Online PSC |  | https://podminky.urs.cz/item/CS_URS_2025_01/971033541 | [15 empty] | Online PSC | 2
|  | VV |  | dle TZ a PD | [15 empty] | VV | 2 | 1 | True | 0 | ROZPOCET
|  | VV |  | 0,600*0,890*0,270 |  | 0.144 | [13 empty] | VV | 2 | 2 | True | 1 | ROZPOCET
| 25 | K | 978013161 | Otlučení vápenných nebo vápenocementových omítek vnitřních ploch stěn s vyškrabáním spar, s očištěním zdiva, v rozsahu přes 30 do 50 % | m2 | 62.419 |  | 0 | CS ÚRS 2025 01 |  |  | základní | 0.13 | 8.1145 | 0 | 0 | 0.02 | 1.2484 | 4 | K | 2 |  |  |  | ROZPOCET | 0 | 0 | 0 | 0 | 0 | 1 | 0 | 4 | -601651282
|  | Online PSC |  | https://podminky.urs.cz/item/CS_URS_2025_01/978013161 | [15 empty] | Online PSC | 2
|  | VV |  | dle TZ a PD | [15 empty] | VV | 2 | 1 | True | 0 | ROZPOCET
|  | VV |  | (6,800+3,000)*2*3,200 |  | 62.72 | [13 empty] | VV | 2 | 2 | True | 0 | ROZPOCET
|  | VV |  | -1,050*1,443-1,060*2,045-0,600*0,890 |  | -4.217 | [13 empty] | VV | 2 | 2 | True | 0 | ROZPOCET
|  | VV |  | "ostění" (1,060+2,045*2)*0,300+(0,600+0,890*2)*0,500+(1,050+1,443*2)*0,300 |  | 3.916 | [13 empty] | VV | 2 | 2 | True | 0 | ROZPOCET
|  | VV |  | Součet |  | 62.419 | [13 empty] | VV | 2 | 4 | True | 1 | ROZPOCET
| 26 | K | 978015341 | Otlučení vápenných nebo vápenocementových omítek vnějších ploch s vyškrabáním spar a s očištěním zdiva stupně členitosti 1 a 2, v rozsahu přes 10 do 30 % | m2 | 108.178 |  | 0 | CS ÚRS 2025 01 |  |  | základní | 0.06 | 6.4907 | 0 | 0 | 0.016 | 1.7308 | 4 | K | 2 |  |  |  | ROZPOCET | 0 | 0 | 0 | 0 | 0 | 1 | 0 | 4 | 204461579
|  | Online PSC |  | https://podminky.urs.cz/item/CS_URS_2025_01/978015341 | [15 empty] | Online PSC | 2
|  | VV |  | dle TZ a PD | [15 empty] | VV | 2 | 1 | True | 0 | ROZPOCET
|  | VV |  | fasáda | [15 empty] | VV | 2 | 1 | True | 0 | ROZPOCET
|  | VV |  | 19,000*2+7,800*3,800*2 |  | 97.28 | [13 empty] | VV | 2 | 2 | True | 0 | ROZPOCET
|  | VV |  | -1,050*1,443-1,060*2,045-0,600*0,890 |  | -4.217 | [13 empty] | VV | 2 | 2 | True | 0 | ROZPOCET
|  | VV |  | "ostění" (1,060+2,045*2)*0,300+(0,600+0,890*2)*0,500*3 |  | 5.115 | [13 empty] | VV | 2 | 2 | True | 0 | ROZPOCET
|  | VV |  | "průduchy" 10,000 |  | 10 | [13 empty] | VV | 2 | 2 | True | 0 | ROZPOCET
|  | VV |  | Součet |  | 108.178 | [13 empty] | VV | 2 | 4 | True | 1 | ROZPOCET
| 27 | K | 985223110 | Přezdívání zdiva do aktivované malty cihelného, objemu do 1 m3 | m3 | 2 |  | 0 | CS ÚRS 2025 01 |  |  | základní | 37.23 | 74.46 | 0.50375 | 1.0075 | 1.95 | 3.9 | 4 | K | 2 |  |  |  | ROZPOCET | 0 | 0 | 0 | 0 | 0 | 1 | 0 | 4 | -258601038
|  | Online PSC |  | https://podminky.urs.cz/item/CS_URS_2025_01/985223110 | [15 empty] | Online PSC | 2
|  | VV |  | dle TZ a PD | [15 empty] | VV | 2 | 1 | True | 0 | ROZPOCET
|  | VV |  | "oprava stáv. stěn " 2,000 |  | 2 | [13 empty] | VV | 2 | 2 | True | 1 | ROZPOCET
| 28 | M | 59610001 | cihla pálená plná do P15 290x140x65mm | kus | 641 |  | 0 | CS ÚRS 2025 01 |  |  | základní | 0 | 0 | 0.0041 | 2.6281 | 0 | 0 | 8 | M | 2 |  |  |  | ROZPOCET | 0 | 0 | 0 | 0 | 0 | 1 | 0 | 4 | -1297647732
|  | VV |  | 2*320,25 'Přepočtené koeficientem množství |  | 640.5 | [13 empty] | VV | 2 | 2 | False | 1 | ROZPOCET
| 29 | K | 985231112 | Spárování zdiva hloubky do 40 mm aktivovanou maltou délky spáry na 1 m2 upravované plochy přes 6 do 12 m | m2 | 81.619 |  | 0 | CS ÚRS 2025 01 |  |  | základní | 1.038 | 84.7205 | 0.02324 | 1.8968 | 0 | 0 | 4 | K | 2 |  |  |  | ROZPOCET | 0 | 0 | 0 | 0 | 0 | 1 | 0 | 4 | 1283877120
|  | Online PSC |  | https://podminky.urs.cz/item/CS_URS_2025_01/985231112 | [15 empty] | Online PSC | 2
|  | VV |  | dle TZ a PD | [15 empty] | VV | 2 | 1 | True | 0 | ROZPOCET
|  | VV |  | "Nová CPP stěna" 3,000*3,200*2 |  | 19.2 | [13 empty] | VV | 2 | 2 | True | 0 | ROZPOCET
|  | VV |  | "stávající stěny - viz pol. Otlučení omítek vnitřních do 50%" 62,419 |  | 62.419 | [13 empty] | VV | 2 | 2 | True | 0 | ROZPOCET
|  | VV |  | Součet |  | 81.619 | [13 empty] | VV | 2 | 4 | True | 1 | ROZPOCET
| 30 | K | 985233121 | Úprava spár po spárování zdiva kamenného nebo cihelného délky spáry na 1 m2 upravované plochy přes 6 do 12 m uhlazením | m2 | 81.619 |  | 0 | CS ÚRS 2025 01 |  |  | základní | 0.92 | 75.0895 | 0 | 0 | 0 | 0 | 4 | K | 2 |  |  |  | ROZPOCET | 0 | 0 | 0 | 0 | 0 | 1 | 0 | 4 | -1861011668
|  | Online PSC |  | https://podminky.urs.cz/item/CS_URS_2025_01/985233121 | [15 empty] | Online PSC | 2
| 31 | K | 993111111 | Dovoz a odvoz lešení včetně naložení a složení řadového, na vzdálenost do 10 km | m2 | 82 |  | 0 | CS ÚRS 2025 01 |  |  | základní | 0.013 | 1.066 | 0 | 0 | 0 | 0 | 4 | K | 2 |  |  |  | ROZPOCET | 0 | 0 | 0 | 0 | 0 | 1 | 0 | 4 | -1581329340
|  | Online PSC |  | https://podminky.urs.cz/item/CS_URS_2025_01/993111111 | [15 empty] | Online PSC | 2
| 32 | K | 993111119 | Dovoz a odvoz lešení včetně naložení a složení řadového, na vzdálenost Příplatek k ceně za každých dalších i započatých 10 km přes 10 km | m2 | 164 |  | 0 | CS ÚRS 2025 01 |  |  | základní | 0.002 | 0.328 | 0 | 0 | 0 | 0 | 4 | K | 2 |  |  |  | ROZPOCET | 0 | 0 | 0 | 0 | 0 | 1 | 0 | 4 | 527479626
|  | Online PSC |  | https://podminky.urs.cz/item/CS_URS_2025_01/993111119 | [15 empty] | Online PSC | 2
|  | VV |  | 82*2 'Přepočtené koeficientem množství |  | 164 | [13 empty] | VV | 2 | 2 | False | 1 | ROZPOCET
|  | D | 99 | Přesun hmot |  |  |  | 0 | [5 empty] | 0 |  | 0 |  | 0 | 1 | D | 1 |  |  |  | ROZPOCET | [6 empty] | 0
| 33 | R | 990A0102 | Přesun hmot pro HSV a PSV výška budovy přes 6 do 12 m | % | 10337.754 |  | 0 | ÚRS RYRO 2025 01 |  |  | základní | 0 | 0 | 0 | 0 | 0 | 0 | 4 | K | 2 |  |  |  | ROZPOCET | 0 | 0 | 0 | 0 | 0 | 1 | 0 | 4 | 734032744
|  | Online PSC |  | https://podminky.urs.cz/item/CS_URS_2025_01/990A0102 | [15 empty] | Online PSC | 2
|  | D | 997 | Doprava suti a vybouraných hmot |  |  |  | 0 | [5 empty] | 13.0307 |  | 0 |  | 0 | 1 | D | 1 |  |  |  | ROZPOCET | [6 empty] | 0
| 34 | K | 997013111 | Vnitrostaveništní doprava suti a vybouraných hmot vodorovně do 50 m s naložením základní pro budovy a haly výšky do 6 m | t | 9.068 |  | 0 | CS ÚRS 2025 01 |  |  | základní | 1.168 | 10.5914 | 0 | 0 | 0 | 0 | 4 | K | 2 |  |  |  | ROZPOCET | 0 | 0 | 0 | 0 | 0 | 1 | 0 | 4 | 1927848312
|  | Online PSC |  | https://podminky.urs.cz/item/CS_URS_2025_01/997013111 | [15 empty] | Online PSC | 2
| 35 | K | 997013501 | Odvoz suti a vybouraných hmot na skládku nebo meziskládku se složením, na vzdálenost do 1 km | t | 9.068 |  | 0 | CS ÚRS 2025 01 |  |  | základní | 0.125 | 1.1335 | 0 | 0 | 0 | 0 | 4 | K | 2 |  |  |  | ROZPOCET | 0 | 0 | 0 | 0 | 0 | 1 | 0 | 4 | 1344059674
|  | Online PSC |  | https://podminky.urs.cz/item/CS_URS_2025_01/997013501 | [15 empty] | Online PSC | 2
| 36 | K | 997013509 | Odvoz suti a vybouraných hmot na skládku nebo meziskládku se složením, na vzdálenost Příplatek k ceně za každý další započatý 1 km přes 1 km | t | 217.632 |  | 0 | CS ÚRS 2025 01 |  |  | základní | 0.006 | 1.3058 | 0 | 0 | 0 | 0 | 4 | K | 2 |  |  |  | ROZPOCET | 0 | 0 | 0 | 0 | 0 | 1 | 0 | 4 | -1326033356
|  | Online PSC |  | https://podminky.urs.cz/item/CS_URS_2025_01/997013509 | [15 empty] | Online PSC | 2
|  | VV |  | 9,068*24 'Přepočtené koeficientem množství |  | 217.632 | [13 empty] | VV | 2 | 2 | False | 1 | ROZPOCET
| 37 | K | 997013631 | Poplatek za uložení stavebního odpadu na skládce (skládkovné) směsného stavebního a demoličního zatříděného do Katalogu odpadů pod kódem 17 09 04 | t | 9.068 |  | 0 | CS ÚRS 2025 01 |  |  | základní | 0 | 0 | 0 | 0 | 0 | 0 | 4 | K | 2 |  |  |  | ROZPOCET | 0 | 0 | 0 | 0 | 0 | 1 | 0 | 4 | -1271624010
|  | Online PSC |  | https://podminky.urs.cz/item/CS_URS_2025_01/997013631 | [15 empty] | Online PSC | 2
|  | D | PSV | Práce a dodávky PSV |  |  |  | 0 | [5 empty] | 237.0834 |  | 6.1021 |  | 1.6523 | 2 | D | 0 |  |  |  | ROZPOCET | [6 empty] | 0
|  | D | 711 | Izolace proti vodě, vlhkosti a plynu |  |  |  | 0 | [5 empty] | 16.5954 |  | 0.80238 |  | 0 | 1 | D | 1 |  |  |  | ROZPOCET | [6 empty] | 0
| 14 | K | 71147.0 | Provedení izolace proti povrchové a podpovrchové tlakové vodě termoplasty | m2 | 40.28 |  | 0 | CS ÚRS 2025 01 |  |  | základní | 0.412 | 16.5954 | 0.01992 | 0.80238 | 0 | 0 | 4 | K | 2 |  |  |  | ROZPOCET | 0 | 0 | 0 | 0 | 0 | 1 | 0 | 4 | 1209255567
|  | VV |  | dle TZ a PD | [15 empty] | VV | 2 | 1 | True | 0 | ROZPOCET
|  | VV |  | m.č. F.101 - vnitřní izolace skladu peletek fólií z mPVC - podlaha + stěny, mechanicky kotveno k podkladu | [15 empty] | VV | 2 | 1 | True | 0 | ROZPOCET
|  | VV |  | (2,896*2,575)+(2,896+2,575)*3,000*2 |  | 40.28 | [13 empty] | VV | 2 | 2 | True | 0 | ROZPOCET
|  | D | 713 | Izolace tepelné |  |  |  | 0 | [5 empty] | 2.332 |  | 0.06696 |  | 0 | 2 | D | 1 |  |  |  | ROZPOCET | [6 empty] | 0
| 38 | K | 713121112 | Montáž tepelné izolace podlah rohožemi, pásy, deskami, dílci, bloky (izolační materiál ve specifikaci) kladenými volně jednovrstvá mezi trámy nebo rošt | m2 | 10.6 |  | 0 | CS ÚRS 2025 01 |  |  | základní | 0.22 | 2.332 | 0 | 0 | 0 | 0 | 16 | K | 2 |  |  |  | ROZPOCET | 0 | 0 | 0 | 0 | 0 | 1 | 0 | 16 | 1098465710
|  | Online PSC |  | https://podminky.urs.cz/item/CS_URS_2025_01/713121112 | [15 empty] | Online PSC | 2
|  | VV |  | dle TZ a PD | [15 empty] | VV | 2 | 1 | True | 0 | ROZPOCET
|  | VV |  | "skladba C06" 10,6 |  | 10.6 | [13 empty] | VV | 2 | 2 | True | 1 | ROZPOCET
| 39 | M | 63148011 | deska tepelně izolační minerální akustická λ=0,038-0,039 tl 200mm | m2 | 11.16 |  | 0 | CS ÚRS 2025 01 |  |  | základní | 0 | 0 | 0.006 | 0.06696 | 0 | 0 | 32 | M | 2 |  |  |  | ROZPOCET | 0 | 0 | 0 | 0 | 0 | 1 | 0 | 16 | 2038594012
|  | VV |  | 10,6*1,05 'Přepočtené koeficientem množství |  | 11.13 | [13 empty] | VV | 2 | 2 | False | 1 | ROZPOCET
|  | D | 762 | Konstrukce tesařské |  |  |  | 0 | [5 empty] | 33.3882 |  | 1.6305 |  | 1.1544 | 2 | D | 1 |  |  |  | ROZPOCET | [6 empty] | 0
| 40 | K | 76-01 | Sanace stávajícího krovu | kpl | 1 |  | 0 | vlastní |  |  | základní | 0 | 0 | 0 | 0 | 0 | 0 | 16 | K | 2 |  |  |  | ROZPOCET | 0 | 0 | 0 | 0 | 0 | 1 | 0 | 16 | -1260907586
| 43 | K | 762341811 | Demontáž bednění a laťování bednění střech rovných, obloukových, sklonu do 60° se všemi nadstřešními konstrukcemi z prken hrubých, hoblovaných tl. do 32 mm | m2 | 57.72 |  | 0 | CS ÚRS 2025 01 |  |  | základní | 0.09 | 5.1948 | 0 | 0 | 0.015 | 0.8658 | 16 | K | 2 |  |  |  | ROZPOCET | 0 | 0 | 0 | 0 | 0 | 1 | 0 | 16 | -9422330
|  | Online PSC |  | https://podminky.urs.cz/item/CS_URS_2025_01/762341811 | [15 empty] | Online PSC | 2
| 44 | K | 762342211 | Montáž laťování střech jednoduchých sklonu do 60° při osové vzdálenosti latí do 150 mm | m2 | 57.72 |  | 0 | CS ÚRS 2025 01 |  |  | základní | 0.22 | 12.6984 | 0 | 0 | 0 | 0 | 16 | K | 2 |  |  |  | ROZPOCET | 0 | 0 | 0 | 0 | 0 | 1 | 0 | 16 | 209012917
|  | Online PSC |  | https://podminky.urs.cz/item/CS_URS_2025_01/762342211 | [15 empty] | Online PSC | 2
| 45 | M | 60514114 | řezivo jehličnaté lať impregnovaná dl 4 m | m3 | 1.263 |  | 0 | CS ÚRS 2025 01 |  |  | základní | 0 | 0 | 0.55 | 0.69465 | 0 | 0 | 32 | M | 2 |  |  |  | ROZPOCET | 0 | 0 | 0 | 0 | 0 | 1 | 0 | 16 | -773702408
|  | VV |  | "délka" ((3,700/0,150+6)*7,800*2) |  | 478.4 | [13 empty] | VV | 2 | 2 | True | 0 | ROZPOCET
|  | VV |  | 478,400*0,060*0,040 |  | 1.148 | [13 empty] | VV | 2 | 2 | True | 1 | ROZPOCET
|  | VV |  | 1,148*1,1 'Přepočtené koeficientem množství |  | 1.263 | [13 empty] | VV | 2 | 2 | False | 1 | ROZPOCET
| 48 | K | 762342812 | Demontáž bednění a laťování laťování střech sklonu do 60° se všemi nadstřešními konstrukcemi, z latí průřezové plochy do 25 cm2 při osové vzdálenosti přes 0,22 do 0,50 m | m2 | 57.72 |  | 0 | CS ÚRS 2025 01 |  |  | základní | 0.05 | 2.886 | 0 | 0 | 0.005 | 0.2886 | 16 | K | 2 |  |  |  | ROZPOCET | 0 | 0 | 0 | 0 | 0 | 1 | 0 | 16 | -1115681591
|  | Online PSC |  | https://podminky.urs.cz/item/CS_URS_2025_01/762342812 | [15 empty] | Online PSC | 2
|  | VV |  | dle TZ a PD | [15 empty] | VV | 2 | 1 | True | 0 | ROZPOCET
|  | VV |  | 3,700*7,800*2 |  | 57.72 | [13 empty] | VV | 2 | 2 | True | 1 | ROZPOCET
| 49 | K | 762395000 | Spojovací prostředky krovů, bednění a laťování, nadstřešních konstrukcí svorníky, prkna, hřebíky, pásová ocel, vruty | m3 | 2.986 |  | 0 | CS ÚRS 2025 01 |  |  | základní | 0 | 0 | 0.02284 | 0.0682 | 0 | 0 | 16 | K | 2 |  |  |  | ROZPOCET | 0 | 0 | 0 | 0 | 0 | 1 | 0 | 16 | 1079215146
|  | Online PSC |  | https://podminky.urs.cz/item/CS_URS_2025_01/762395000 | [15 empty] | Online PSC | 2
|  | VV |  | dle TZ a PD | [15 empty] | VV | 2 | 1 | True | 0 | ROZPOCET
|  | VV |  | 1,587+1,263+0,136 |  | 2.986 | [13 empty] | VV | 2 | 2 | True | 1 | ROZPOCET
| 50 | K | 762511276 | Podlahové konstrukce podkladové z dřevoštěpkových desek OSB jednovrstvých šroubovaných na pero a drážku broušených, tloušťky desky 22 mm | m2 | 22.16 |  | 0 | CS ÚRS 2025 01 |  |  | základní | 0.27 | 5.9832 | 0.0139 | 0.30802 | 0 | 0 | 16 | K | 2 |  |  |  | ROZPOCET | 0 | 0 | 0 | 0 | 0 | 1 | 0 | 16 | -645071029
|  | Online PSC |  | https://podminky.urs.cz/item/CS_URS_2025_01/762511276 | [15 empty] | Online PSC | 2
|  | VV |  | dle TZ a PD | [15 empty] | VV | 2 | 1 | True | 0 | ROZPOCET
|  | VV |  | "skladba C06+C08" 13,45+8,71 |  | 22.16 | [13 empty] | VV | 2 | 2 | True | 1 | ROZPOCET
| 51 | K | 762526110 | Položení podlah položení polštářů pod podlahy osové vzdálenosti do 65 cm | m2 | 22.16 |  | 0 | CS ÚRS 2025 01 |  |  | základní | 0.299 | 6.6258 | 0 | 0 | 0 | 0 | 16 | K | 2 |  |  |  | ROZPOCET | 0 | 0 | 0 | 0 | 0 | 1 | 0 | 16 | -716607412
|  | Online PSC |  | https://podminky.urs.cz/item/CS_URS_2025_01/762526110 | [15 empty] | Online PSC | 2
|  | VV |  | dle TZ a PD | [15 empty] | VV | 2 | 1 | True | 0 | ROZPOCET
|  | VV |  | "skladba C06+C08" 13,45+8,71 |  | 22.16 | [13 empty] | VV | 2 | 2 | True | 1 | ROZPOCET
| 52 | M | 60512131 | hranol stavební řezivo průřezu do 224cm2 dl 6-8m | m3 | 1.003 |  | 0 | CS ÚRS 2025 01 |  |  | základní | 0 | 0 | 0.55 | 0.55165 | 0 | 0 | 32 | M | 2 |  |  |  | ROZPOCET | 0 | 0 | 0 | 0 | 0 | 1 | 0 | 16 | 259472263
|  | VV |  | "délka hranolů" 7,300*2+3,700*13 |  | 62.7 | [13 empty] | VV | 2 | 2 | True | 0 | ROZPOCET
|  | VV |  | "80x200 mm" 62,700*0,080*0,200 |  | 1.003 | [13 empty] | VV | 2 | 2 | True | 1 | ROZPOCET
| 53 | K | 762595001 | Spojovací prostředky podlah a podkladových konstrukcí hřebíky, vruty | m2 | 44.32 |  | 0 | CS ÚRS 2025 01 |  |  | základní | 0 | 0 | 0.00018 | 0.0079776 | 0 | 0 | 16 | K | 2 |  |  |  | ROZPOCET | 0 | 0 | 0 | 0 | 0 | 1 | 0 | 16 | 75196237
|  | Online PSC |  | https://podminky.urs.cz/item/CS_URS_2025_01/762595001 | [15 empty] | Online PSC | 2
|  | VV |  | "rošt + OSB22" 22,16*2 |  | 44.32 | [13 empty] | VV | 2 | 2 | True | 1 | ROZPOCET
|  | D | 763 | Konstrukce suché výstavby |  |  |  | 0 | [5 empty] | 2.6712 |  | 0.10583 |  | 0 | 2 | D | 1 |  |  |  | ROZPOCET | [6 empty] | 0
| 53b | K | 762511276 | Podlahové konstrukce podkladové z dřevoštěpkových desek OSB jednovrstvých šroubovaných na pero a drážku broušených, tloušťky desky 22 mm | m2 | 8.952 |  | 0 | CS ÚRS 2025 01 |  |  | základní | 0.27 | 2.417 | 0.0139 | 0.12443 | 0 | 0 | 16 | K | 2 |  |  |  | ROZPOCET | 0 | 0 | 0 | 0 | 0 | 1 | 0 | 16 | -645071029
|  | Online PSC |  | https://podminky.urs.cz/item/CS_URS_2025_01/762511276 | [15 empty] | Online PSC | 2
|  | VV |  | dle TZ a PD | [15 empty] | VV | 2 | 1 | True | 0 | ROZPOCET
|  | VV |  | sklad peletek - šikmá podlaha pod šnekový podavač, D+M vč. sbíjeného roštu z dřevěných hranolů | [15 empty] | VV | 2 | 1 | True | 0 | ROZPOCET
|  | VV |  | 13,45*1,2 sklon |  | 8.952 | [13 empty] | VV | 2 | 2 | True | 1 | ROZPOCET
| 54 | K | 763131621 | Podhled ze sádrokartonových desek montáž desek, tl. 12,5 mm | m2 | 10.6 |  | 0 | CS ÚRS 2025 01 |  |  | základní | 0.153 | 1.6218 | 0.00041 | 0.004346 | 0 | 0 | 16 | K | 2 |  |  |  | ROZPOCET | 0 | 0 | 0 | 0 | 0 | 1 | 0 | 16 | -163387019
|  | Online PSC |  | https://podminky.urs.cz/item/CS_URS_2025_01/763131621 | [15 empty] | Online PSC | 2
|  | VV |  | dle TZ a PD | [15 empty] | VV | 2 | 1 | True | 0 | ROZPOCET
|  | VV |  | "skladba C06" 10,68 |  | 10.6 | [13 empty] | VV | 2 | 2 | True | 1 | ROZPOCET
| 55 | M | 59030021 | deska SDK A tl 12,5mm | m2 | 11.13 |  | 0 | CS ÚRS 2025 01 |  |  | základní | 0 | 0 | 0.009 | 0.10017 | 0 | 0 | 32 | M | 2 |  |  |  | ROZPOCET | 0 | 0 | 0 | 0 | 0 | 1 | 0 | 16 | -847657344
|  | VV |  | 10,6*1,05 'Přepočtené koeficientem množství |  | 11.13 | [13 empty] | VV | 2 | 2 | False | 1 | ROZPOCET
| 56 | K | 763131751 | Podhled ze sádrokartonových desek ostatní práce a konstrukce na podhledech ze sádrokartonových desek montáž parotěsné zábrany | m2 | 10.6 |  | 0 | CS ÚRS 2025 01 |  |  | základní | 0.099 | 1.0494 | 0 | 0 | 0 | 0 | 16 | K | 2 |  |  |  | ROZPOCET | 0 | 0 | 0 | 0 | 0 | 1 | 0 | 16 | 15371559
|  | Online PSC |  | https://podminky.urs.cz/item/CS_URS_2025_01/763131751 | [15 empty] | Online PSC | 2
|  | VV |  | dle TZ a PD | [15 empty] | VV | 2 | 1 | True | 0 | ROZPOCET
|  | VV |  | "skladba C06" 10,68 |  | 10.6 | [13 empty] | VV | 2 | 2 | True | 1 | ROZPOCET
| 57 | M | 28329274 | fólie PE vyztužená pro parotěsnou vrstvu (reakce na oheň - třída E) 110g/m2 | m2 | 11.9 |  | 0 | CS ÚRS 2025 01 |  |  | základní | 0 | 0 | 0.00011 | 0.001309 | 0 | 0 | 32 | M | 2 |  |  |  | ROZPOCET | 0 | 0 | 0 | 0 | 0 | 1 | 0 | 16 | 557942380
|  | VV |  | 10,6*1,1235 'Přepočtené koeficientem množství |  | 11.9 | [13 empty] | VV | 2 | 2 | False | 1 | ROZPOCET
|  | D | 764 | Konstrukce klempířské |  |  |  | 0 | [5 empty] | 2.1606 |  | 0 |  | 0.04017 | 2 | D | 1 |  |  |  | ROZPOCET | [6 empty] | 0
| 58 | K | 764001851 | Demontáž klempířských konstrukcí oplechování hřebene s větrací mřížkou nebo podkladním plechem do suti | m | 7.8 |  | 0 | CS ÚRS 2025 01 |  |  | základní | 0.131 | 1.0218 | 0 | 0 | 0.00338 | 0.026364 | 16 | K | 2 |  |  |  | ROZPOCET | 0 | 0 | 0 | 0 | 0 | 1 | 0 | 16 | -33170093
|  | Online PSC |  | https://podminky.urs.cz/item/CS_URS_2025_01/764001851 | [15 empty] | Online PSC | 2
|  | VV |  | dle TZ a PD | [15 empty] | VV | 2 | 1 | True | 0 | ROZPOCET
|  | VV |  | 7,800 |  | 7.8 | [13 empty] | VV | 2 | 2 | True | 1 | ROZPOCET
| 59 | K | 764002812 | Demontáž klempířských konstrukcí okapového plechu do suti, v krytině skládané | m | 7.8 |  | 0 | CS ÚRS 2025 01 |  |  | základní | 0.146 | 1.1388 | 0 | 0 | 0.00177 | 0.013806 | 16 | K | 2 |  |  |  | ROZPOCET | 0 | 0 | 0 | 0 | 0 | 1 | 0 | 16 | -2072915884
|  | Online PSC |  | https://podminky.urs.cz/item/CS_URS_2025_01/764002812 | [15 empty] | Online PSC | 2
| 60 | K | 764-K160 | D+M Okap, materiál titanzinek | m | 16.6 |  | 0 | vlastní |  |  | základní | 0 | 0 | 0 | 0 | 0 | 0 | 16 | K | 2 |  |  |  | ROZPOCET | 0 | 0 | 0 | 0 | 0 | 1 | 0 | 16 | 614561276
|  | VV |  | dle TZ a PD, Stavební Tabulka klempířských výrobků | [15 empty] | VV | 2 | 1 | True | 0 | ROZPOCET
|  | VV |  | "kompletní provedení dle výpisu - K160" 8,300*2 |  | 16.6 | [13 empty] | VV | 2 | 2 | True | 1 | ROZPOCET
| 61 | K | 764-K161 | D+M Svod, materiál titanzinek | m | 7.6 |  | 0 | vlastní |  |  | základní | 0 | 0 | 0 | 0 | 0 | 0 | 16 | K | 2 |  |  |  | ROZPOCET | 0 | 0 | 0 | 0 | 0 | 1 | 0 | 16 | 1311944697
|  | VV |  | dle TZ a PD, Stavební Tabulka klempířských výrobků | [15 empty] | VV | 2 | 1 | True | 0 | ROZPOCET
|  | VV |  | "kompletní provedení dle výpisu - K161" 3,800*2 |  | 7.6 | [13 empty] | VV | 2 | 2 | True | 1 | ROZPOCET
| 62 | K | 764-001R | D+M kotlíku, materiál titanzinek | kus | 2 |  | 0 | vlastní |  |  | základní | 0 | 0 | 0 | 0 | 0 | 0 | 16 | K | 2 |  |  |  | ROZPOCET | 0 | 0 | 0 | 0 | 0 | 1 | 0 | 16 | 492856024
|  | VV |  | dle TZ a PD | [15 empty] | VV | 2 | 1 | True | 0 | ROZPOCET
|  | VV |  | 2 |  | 2 | [13 empty] | VV | 2 | 2 | True | 1 | ROZPOCET
| 63 | K | 764-K162 | D+M Oplechování okapnice, materiál titanzinek | m | 16.564 |  | 0 | vlastní |  |  | základní | 0 | 0 | 0 | 0 | 0 | 0 | 16 | K | 2 |  |  |  | ROZPOCET | 0 | 0 | 0 | 0 | 0 | 1 | 0 | 16 | 914282021
|  | VV |  | dle TZ a PD, Stavební Tabulka klempířských výrobků | [15 empty] | VV | 2 | 1 | True | 0 | ROZPOCET
|  | VV |  | "kompletní provedení dle výpisu - K162" 16,564 |  | 16.564 | [13 empty] | VV | 2 | 2 | True | 1 | ROZPOCET
| 64 | K | 764-K163 | D+M Oplechování štítu, materiál titanzinek | m | 14.893 |  | 0 | vlastní |  |  | základní | 0 | 0 | 0 | 0 | 0 | 0 | 16 | K | 2 |  |  |  | ROZPOCET | 0 | 0 | 0 | 0 | 0 | 1 | 0 | 16 | 1661470372
|  | VV |  | dle TZ a PD, Stavební Tabulka klempířských výrobků | [15 empty] | VV | 2 | 1 | True | 0 | ROZPOCET
|  | VV |  | "kompletní provedení dle výpisu - K163" 14,893 |  | 14.893 | [13 empty] | VV | 2 | 2 | True | 1 | ROZPOCET
| 65 | K | 764-K164 | D+M Oplechování komínu, materiál titanzinek | kus | 1 |  | 0 | vlastní |  |  | základní | 0 | 0 | 0 | 0 | 0 | 0 | 16 | K | 2 |  |  |  | ROZPOCET | 0 | 0 | 0 | 0 | 0 | 1 | 0 | 16 | -1263002506
|  | VV |  | dle TZ a PD, Stavební Tabulka klempířských výrobků | [15 empty] | VV | 2 | 1 | True | 0 | ROZPOCET
|  | VV |  | "kompletní provedení dle výpisu - K164, dl. 170 mm" 1 |  | 1 | [13 empty] | VV | 2 | 2 | True | 1 | ROZPOCET
| 66 | K | 764-K165 | D+M Oplechování kruhového okna, materiál titanzinek | kus | 2 |  | 0 | vlastní |  |  | základní | 0 | 0 | 0 | 0 | 0 | 0 | 16 | K | 2 |  |  |  | ROZPOCET | 0 | 0 | 0 | 0 | 0 | 1 | 0 | 16 | 1252303583
|  | VV |  | dle TZ a PD, Stavební Tabulka klempířských výrobků | [15 empty] | VV | 2 | 1 | True | 0 | ROZPOCET
|  | VV |  | "kompletní provedení dle výpisu - K165, dl.383 mm" 2 |  | 2 | [13 empty] | VV | 2 | 2 | True | 1 | ROZPOCET
| 67 | K | 764-K166 | D+M Oplechování parapetu okna, materiál titanzinek | m | 1.8 |  | 0 | vlastní |  |  | základní | 0 | 0 | 0 | 0 | 0 | 0 | 16 | K | 2 |  |  |  | ROZPOCET | 0 | 0 | 0 | 0 | 0 | 1 | 0 | 16 | -335243702
|  | VV |  | dle TZ a PD, Stavební Tabulka klempířských výrobků | [15 empty] | VV | 2 | 1 | True | 0 | ROZPOCET
|  | VV |  | "kompletní provedení dle výpisu - K166" 1,800 |  | 1.8 | [13 empty] | VV | 2 | 2 | True | 1 | ROZPOCET
|  | D | 765 | Krytina skládaná |  |  |  | 0 | [5 empty] | 89.7914 |  | 4.0503 |  | 0.0537 | 2 | D | 1 |  |  |  | ROZPOCET | [6 empty] | 0
| 68 | K | 765114312 | Krytina keramická hladká bobrovka sklonu střechy do 30° hřeben hliníkovým. z hřebenáčů režných | m | 7.8 |  | 0 | CS ÚRS 2025 01 |  |  | základní | 0.819 | 6.3882 | 0.00901 | 0.070278 | 0 | 0 | 16 | K | 2 |  |  |  | ROZPOCET | 0 | 0 | 0 | 0 | 0 | 1 | 0 | 16 | 2029238631
|  | Online PSC |  | https://podminky.urs.cz/item/CS_URS_2025_01/765114312 | [15 empty] | Online PSC | 2
| 69 | K | 765114521 | Krytina keramická hladká bobrovka sklonu střechy do 30° štítová hrana na sucho okrajovými taškami režnými | m | 14.8 |  | 0 | CS ÚRS 2025 01 |  |  | základní | 0.999 | 14.7852 | 0.01532 | 0.22674 | 0 | 0 | 16 | K | 2 |  |  |  | ROZPOCET | 0 | 0 | 0 | 0 | 0 | 1 | 0 | 16 | -65483218
|  | Online PSC |  | https://podminky.urs.cz/item/CS_URS_2025_01/765114521 | [15 empty] | Online PSC | 2
|  | VV |  | dle TZ a PD | [15 empty] | VV | 2 | 1 | True | 0 | ROZPOCET
|  | VV |  | 3,700*4 |  | 14.8 | [13 empty] | VV | 2 | 2 | True | 1 | ROZPOCET
| 70 | K | 765211809 | Demontáž krytiny keramické na požárních zdech, římsách, atikách šířky do 40 cm drážkové s tvrdou maltou do suti | m | 3 |  | 0 | CS ÚRS 2025 01 |  |  | základní | 0.131 | 0.393 | 0 | 0 | 0.0179 | 0.0537 | 16 | K | 2 |  |  |  | ROZPOCET | 0 | 0 | 0 | 0 | 0 | 1 | 0 | 16 | -1147024114
|  | Online PSC |  | https://podminky.urs.cz/item/CS_URS_2025_01/765211809 | [15 empty] | Online PSC | 2
|  | VV |  | dle TZ a PD | [15 empty] | VV | 2 | 1 | True | 0 | ROZPOCET
|  | VV |  | "zeď přístřešku pro popelnice" 3,000 |  | 3 | [13 empty] | VV | 2 | 2 | True | 1 | ROZPOCET
| 71 | K | 765-R06 | Krytina keramická hladká bobrovka sklonu střechy do 30° na sucho dvojité šupinové krytí | m2 | 57.72 |  | 0 | vlastní |  |  | základní | 0.77 | 44.4444 | 0.0646 | 3.7287 | 0 | 0 | 16 | K | 2 |  |  |  | ROZPOCET | 0 | 0 | 0 | 0 | 0 | 1 | 0 | 16 | -548895615
|  | VV |  | dle TZ a PD | [15 empty] | VV | 2 | 1 | True | 0 | ROZPOCET
|  | VV |  | kompletní provedení vč. všech detailů, krajových a větracích tašek apod. | [15 empty] | VV | 2 | 1 | True | 0 | ROZPOCET
|  | VV |  | "skladba R06" 3,700*7,800*2 |  | 57.72 | [13 empty] | VV | 2 | 2 | True | 1 | ROZPOCET
| 72 | K | 765114585 | Krytina keramická hladká bobrovka Příplatek k cenám za sklon přes 40°do 50° | m2 | 57.72 |  | 0 | CS ÚRS 2025 01 |  |  | základní | 0.344 | 19.8557 | 0.00026 | 0.015007 | 0 | 0 | 16 | K | 2 |  |  |  | ROZPOCET | 0 | 0 | 0 | 0 | 0 | 1 | 0 | 16 | 1299771814
|  | Online PSC |  | https://podminky.urs.cz/item/CS_URS_2025_01/765114585 | [15 empty] | Online PSC | 2
| 73 | K | 765191013 | Montáž pojistné hydroizolační nebo parotěsné fólie kladené ve sklonu přes 20° volně na bednění nebo tepelnou izolaci | m2 | 57.72 |  | 0 | CS ÚRS 2025 01 |  |  | základní | 0.068 | 3.925 | 0 | 0 | 0 | 0 | 16 | K | 2 |  |  |  | ROZPOCET | 0 | 0 | 0 | 0 | 0 | 1 | 0 | 16 | 66437402
|  | Online PSC |  | https://podminky.urs.cz/item/CS_URS_2025_01/765191013 | [15 empty] | Online PSC | 2
| 74 | M | 28329044 | fólie kontaktní difuzně propustná pro doplňkovou hydroizolační vrstvu, třívrstvá mikroporézní PP 150g/m2 | m2 | 63.492 |  | 0 | CS ÚRS 2025 01 |  |  | základní | 0 | 0 | 0.00015 | 0.0095238 | 0 | 0 | 32 | M | 2 |  |  |  | ROZPOCET | 0 | 0 | 0 | 0 | 0 | 1 | 0 | 16 | -998963313
|  | VV |  | 57,72*1,1 'Přepočtené koeficientem množství |  | 63.492 | [13 empty] | VV | 2 | 2 | False | 1 | ROZPOCET
|  | D | 766 | Konstrukce truhlářské |  |  |  | 0 | [5 empty] | 0 |  | 0 |  | 0 | 2 | D | 1 |  |  |  | ROZPOCET | [6 empty] | 0
| 75 | K | 766-D152 | D+M Replika jednokřídlých dveří do stavebního otvoru 1060x2045 mm, vč. zárubně, kování, PÚ | kus | 1 |  | 0 | vlastní |  |  | základní | 0 | 0 | 0 | 0 | 0 | 0 | 16 | K | 2 |  |  |  | ROZPOCET | 0 | 0 | 0 | 0 | 0 | 1 | 0 | 16 | 1534772167
|  | VV |  | dle TZ a PD, Stavební Tabulka dveří | [15 empty] | VV | 2 | 1 | True | 0 | ROZPOCET
|  | VV |  | "kompletní provedení dle výpisu - D152" 1 |  | 1 | [13 empty] | VV | 2 | 2 | True | 1 | ROZPOCET
| 76 | K | 766-D153 | D+M Replika jednokřídlých dveří do stavebního otvoru 1050x1493 mm, vč. zárubně, kování, PÚ | kus | 1 |  | 0 | vlastní |  |  | základní | 0 | 0 | 0 | 0 | 0 | 0 | 16 | K | 2 |  |  |  | ROZPOCET | 0 | 0 | 0 | 0 | 0 | 1 | 0 | 16 | -1502536449
|  | VV |  | dle TZ a PD, Stavební Tabulka dveří | [15 empty] | VV | 2 | 1 | True | 0 | ROZPOCET
|  | VV |  | "kompletní provedení dle výpisu - D153" 1 |  | 1 | [13 empty] | VV | 2 | 2 | True | 1 | ROZPOCET
| 77 | K | 766-T118 | D+M Ukončovací krycí prkno střešního laťování podél štítu, vyřezávané dle střešních tašek, modřín bez PÚ | m | 14.9 |  | 0 | vlastní |  |  | základní | 0 | 0 | 0 | 0 | 0 | 0 | 16 | K | 2 |  |  |  | ROZPOCET | 0 | 0 | 0 | 0 | 0 | 1 | 0 | 16 | 1791008123
|  | D | 767 | Konstrukce zámečnické |  |  |  | 0 | [5 empty] | 13.7374 |  | 0 |  | 0.40404 | 2 | D | 1 |  |  |  | ROZPOCET | [6 empty] | 0
| 78 | K | 767392802 | Demontáž krytin střech z plechů šroubovaných do suti | m2 | 57.72 |  | 0 | CS ÚRS 2025 01 |  |  | základní | 0.238 | 13.7374 | 0 | 0 | 0.007 | 0.40404 | 16 | K | 2 |  |  |  | ROZPOCET | 0 | 0 | 0 | 0 | 0 | 1 | 0 | 16 | 327906972
|  | Online PSC |  | https://podminky.urs.cz/item/CS_URS_2025_01/767392802 | [15 empty] | Online PSC | 2
|  | VV |  | dle TZ a PD | [15 empty] | VV | 2 | 1 | True | 0 | ROZPOCET
|  | VV |  | 3,700*7,800*2 |  | 57.72 | [13 empty] | VV | 2 | 2 | True | 1 | ROZPOCET
| 79 | K | 767-Z113 | D+M VZT akustická mříž kotelna | kpl | 1 |  | 0 | vlastní |  |  | základní | 0 | 0 | 0 | 0 | 0 | 0 | 16 | K | 2 |  |  |  | ROZPOCET | 0 | 0 | 0 | 0 | 0 | 1 | 0 | 16 | -1671000006
|  | VV |  | dle TZ a PD, Stavební Tabulka zámečnických výrobků | [15 empty] | VV | 2 | 1 | True | 0 | ROZPOCET
|  | VV |  | "kompletní provedení dle výpisu - Z113" 1 |  | 1 | [13 empty] | VV | 2 | 2 | True | 1 | ROZPOCET
| 79b | K | 767-Z113 | D+M síťka proti hmyzu | kpl | 2 |  | 0 | vlastní |  |  | základní | 0 | 0 | 0 | 0 | 0 | 0 | 16 | K | 2 |  |  |  | ROZPOCET | 0 | 0 | 0 | 0 | 0 | 1 | 0 | 16 | -1671000006
|  | VV |  | "dle PD detail DF-01" |  | 2 | [13 empty] | VV | 2 | 2 | True | 1 | ROZPOCET
| 80 | K | 767-Z125 | D+M Mřížka, fasáda | kpl | 2 |  | 0 | vlastní |  |  | základní | 0 | 0 | 0 | 0 | 0 | 0 | 16 | K | 2 |  |  |  | ROZPOCET | 0 | 0 | 0 | 0 | 0 | 1 | 0 | 16 | 1397149387
|  | VV |  | dle TZ a PD, Stavební Tabulka zámečnických výrobků | [15 empty] | VV | 2 | 1 | True | 0 | ROZPOCET
|  | VV |  | "kompletní provedení dle výpisu - Z125" 2 |  | 2 | [13 empty] | VV | 2 | 2 | True | 1 | ROZPOCET
|  | D | 783 | Dokončovací práce - nátěry |  |  |  | 0 | [5 empty] | 82.5214 |  | 0.16312 |  | 0 | 2 | D | 1 |  |  |  | ROZPOCET | [6 empty] | 0
| 81 | K | 783213021 | Preventivní napouštěcí nátěr tesařských prvků proti dřevokazným houbám, hmyzu a plísním nezabudovaných do konstrukce dvojnásobný syntetický | m2 | 126.984 |  | 0 | CS ÚRS 2025 01 |  |  | základní | 0.172 | 21.8412 | 0.00022 | 0.027936 | 0 | 0 | 16 | K | 2 |  |  |  | ROZPOCET | 0 | 0 | 0 | 0 | 0 | 1 | 0 | 16 | -609622515
|  | Online PSC |  | https://podminky.urs.cz/item/CS_URS_2025_01/783213021 | [15 empty] | Online PSC | 2
|  | VV |  | dle TZ a PD | [15 empty] | VV | 2 | 1 | True | 0 | ROZPOCET
|  | VV |  | "skladba R06 - bednění střechy" 57,720*2,2 |  | 126.984 | [13 empty] | VV | 2 | 2 | True | 1 | ROZPOCET
| 82 | K | 783213021 | Preventivní napouštěcí nátěr tesařských prvků proti dřevokazným houbám, hmyzu a plísním nezabudovaných do konstrukce dvojnásobný syntetický | m2 | 162.096 |  | 0 | CS ÚRS 2025 01 |  |  | základní | 0.172 | 27.8805 | 0.00022 | 0.035661 | 0 | 0 | 16 | K | 2 |  |  |  | ROZPOCET | 0 | 0 | 0 | 0 | 0 | 1 | 0 | 16 | -1165032661
|  | Online PSC |  | https://podminky.urs.cz/item/CS_URS_2025_01/783213021 | [15 empty] | Online PSC | 2
|  | VV |  | dle TZ a PD | [15 empty] | VV | 2 | 1 | True | 0 | ROZPOCET
|  | VV |  | "skladba R06 - bednění střechy" 57,720*2,2 |  | 126.984 | [13 empty] | VV | 2 | 2 | True | 0 | ROZPOCET
|  | VV |  | "skladba C06 - rošt podlahy" 62,700*(0,080+0,200)*2 |  | 35.112 | [13 empty] | VV | 2 | 2 | True | 0 | ROZPOCET
|  | VV |  | Součet |  | 162.096 | [13 empty] | VV | 2 | 4 | True | 1 | ROZPOCET
| 83 | K | 783801201 | Příprava podkladu omítek před provedením nátěru obroušení | m2 | 75.725 |  | 0 | CS ÚRS 2025 01 |  |  | základní | 0.042 | 3.1804 | 0 | 0 | 0 | 0 | 16 | K | 2 |  |  |  | ROZPOCET | 0 | 0 | 0 | 0 | 0 | 1 | 0 | 16 | -2105140655
|  | Online PSC |  | https://podminky.urs.cz/item/CS_URS_2025_01/783801201 | [15 empty] | Online PSC | 2
|  | VV |  | dle TZ a PD | [15 empty] | VV | 2 | 1 | True | 0 | ROZPOCET
|  | VV |  | fasáda oprava omítek do 30% | [15 empty] | VV | 2 | 1 | True | 0 | ROZPOCET
|  | VV |  | 19,000*2+7,800*3,800*2 |  | 97.28 | [13 empty] | VV | 2 | 2 | True | 0 | ROZPOCET
|  | VV |  | -1,050*1,443-1,060*2,045-0,600*0,890 |  | -4.217 | [13 empty] | VV | 2 | 2 | True | 0 | ROZPOCET
|  | VV |  | "ostění" (1,060+2,045*2)*0,300+(0,600+0,890*2)*0,500*3 |  | 5.115 | [13 empty] | VV | 2 | 2 | True | 0 | ROZPOCET
|  | VV |  | "průduchy" 10,000 |  | 10 | [13 empty] | VV | 2 | 2 | True | 0 | ROZPOCET
|  | VV |  | Součet |  | 108.178 | [13 empty] | VV | 2 | 4 | True | 0 | ROZPOCET
|  | VV |  | 108,178*0,7 |  | 75.725 | [13 empty] | VV | 2 | 2 | True | 1 | ROZPOCET
| 84 | K | 783801403 | Příprava podkladu omítek před provedením nátěru oprášení | m2 | 75.725 |  | 0 | CS ÚRS 2025 01 |  |  | základní | 0.014 | 1.0601 | 0 | 0 | 0 | 0 | 16 | K | 2 |  |  |  | ROZPOCET | 0 | 0 | 0 | 0 | 0 | 1 | 0 | 16 | 1180606041
|  | Online PSC |  | https://podminky.urs.cz/item/CS_URS_2025_01/783801403 | [15 empty] | Online PSC | 2
| 85 | K | 783823137 | Penetrační nátěr omítek hladkých omítek hladkých, zrnitých tenkovrstvých nebo štukových stupně členitosti 1 a 2 vápenný | m2 | 108.178 |  | 0 | CS ÚRS 2025 01 |  |  | základní | 0.075 | 8.1134 | 0.00027 | 0.029208 | 0 | 0 | 16 | K | 2 |  |  |  | ROZPOCET | 0 | 0 | 0 | 0 | 0 | 1 | 0 | 16 | -883498131
|  | Online PSC |  | https://podminky.urs.cz/item/CS_URS_2025_01/783823137 | [15 empty] | Online PSC | 2
|  | VV |  | dle TZ a PD | [15 empty] | VV | 2 | 1 | True | 0 | ROZPOCET
|  | VV |  | fasáda | [15 empty] | VV | 2 | 1 | True | 0 | ROZPOCET
|  | VV |  | 19,000*2+7,800*3,800*2 |  | 97.28 | [13 empty] | VV | 2 | 2 | True | 0 | ROZPOCET
|  | VV |  | -1,050*1,443-1,060*2,045-0,600*0,890 |  | -4.217 | [13 empty] | VV | 2 | 2 | True | 0 | ROZPOCET
|  | VV |  | "ostění" (1,060+2,045*2)*0,300+(0,600+0,890*2)*0,500*3 |  | 5.115 | [13 empty] | VV | 2 | 2 | True | 0 | ROZPOCET
|  | VV |  | "průduchy" 10,000 |  | 10 | [13 empty] | VV | 2 | 2 | True | 0 | ROZPOCET
|  | VV |  | Součet |  | 108.178 | [13 empty] | VV | 2 | 4 | True | 1 | ROZPOCET
| 86 | K | 783827427 | Krycí (ochranný) nátěr omítek dvojnásobný hladkých omítek hladkých, zrnitých tenkovrstvých nebo štukových stupně členitosti 1 a 2 vápenný | m2 | 108.178 |  | 0 | CS ÚRS 2025 01 |  |  | základní | 0.189 | 20.4456 | 0.00065 | 0.070316 | 0 | 0 | 16 | K | 2 |  |  |  | ROZPOCET | 0 | 0 | 0 | 0 | 0 | 1 | 0 | 16 | 890409689
|  | Online PSC |  | https://podminky.urs.cz/item/CS_URS_2025_01/783827427 | [15 empty] | Online PSC | 2
| 86b | K | 783823137 | D+M zátěžový PU nátěr na beton | m2 | 10.68 |  | 0 | CS ÚRS 2025 01 |  |  | základní | 0.075 | 0.801 | 0.00027 | 0.0028836 | 0 | 0 | 16 | K | 2 |  |  |  | ROZPOCET | 0 | 0 | 0 | 0 | 0 | 1 | 0 | 16 | -883498131
|  | VV |  | dle TZ a PD | [15 empty] | VV | 2 | 1 | True | 0 | ROZPOCET
|  | VV |  | kompletní provedení vč. Penetrace | [15 empty] | VV | 2 | 1 | True | 0 | ROZPOCET
|  | VV |  | P28 m.č. F.102 |  | 10.68 | [13 empty] | VV | 2 | 2 | True | 0 | ROZPOCET
|  | D | 784 | Dokončovací práce - malby a tapety |  |  |  | 0 | [5 empty] | 10.4812 |  | 0.085478 |  | 0 | 2 | D | 1 |  |  |  | ROZPOCET | [6 empty] | 0
| 87 | K | 784181011 | Pačokování dvojnásobné v místnostech výšky do 3,80 m | m2 | 101.759 |  | 0 | CS ÚRS 2025 01 |  |  | základní | 0.06 | 6.1055 | 0.00044 | 0.044774 | 0 | 0 | 16 | K | 2 |  |  |  | ROZPOCET | 0 | 0 | 0 | 0 | 0 | 1 | 0 | 16 | 1578576712
|  | Online PSC |  | https://podminky.urs.cz/item/CS_URS_2025_01/784181011 | [15 empty] | Online PSC | 2
|  | VV |  | dle TZ a PD | [15 empty] | VV | 2 | 1 | True | 0 | ROZPOCET
|  | VV |  | "Nová CPP stěna" 3,000*3,200*2 |  | 19.2 | [13 empty] | VV | 2 | 2 | True | 0 | ROZPOCET
|  | VV |  | "stávající stěny - viz pol. Otlučení omítek vnitřních do 50%" 62,419 |  | 62.419 | [13 empty] | VV | 2 | 2 | True | 0 | ROZPOCET
|  | VV |  | "sdk podhled" 20,140 |  | 20.14 | [13 empty] | VV | 2 | 2 | True | 0 | ROZPOCET
|  | VV |  | Součet |  | 101.759 | [13 empty] | VV | 2 | 4 | True | 1 | ROZPOCET
| 88 | K | 784312021 | Malby vápenné dvojnásobné, bílé v místnostech výšky do 3,80 m | m2 | 101.759 |  | 0 | CS ÚRS 2025 01 |  |  | základní | 0.043 | 4.3756 | 0.0004 | 0.040704 | 0 | 0 | 16 | K | 2 |  |  |  | ROZPOCET | 0 | 0 | 0 | 0 | 0 | 1 | 0 | 16 | -1738704036
|  | Online PSC |  | https://podminky.urs.cz/item/CS_URS_2025_01/784312021 | [15 empty] | Online PSC | 2
|  | D | HZS | Hodinové zúčtovací sazby |  |  |  | 0 | [5 empty] | 12 |  | 0 |  | 0 | 4 | D | 0 |  |  |  | ROZPOCET | [6 empty] | 0
| 89 | K | HZS1301 | Hodinové zúčtovací sazby profesí HSV provádění konstrukcí zedník | hod | 12 |  | 0 | CS ÚRS 2025 01 |  |  | základní | 1 | 12 | 0 | 0 | 0 | 0 | 512 | K | 1 |  |  |  | ROZPOCET | 0 | 0 | 0 | 0 | 0 | 1 | 0 | 512 | -1657269832
|  | Online PSC |  | https://podminky.urs.cz/item/CS_URS_2025_01/HZS1301 | [15 empty] | Online PSC | 1
|  | VV |  | dle TZ a PD | [15 empty] | VV | 1 | 1 | True | 0 | ROZPOCET
|  | VV |  | pomocné stavební práce pro profese ZTI, VYT, EL apod. | [15 empty] | VV | 1 | 1 | True | 0 | ROZPOCET
|  | VV |  | blíže nespecifikované práce neuvedené v PD a rozpočtu | [15 empty] | VV | 1 | 1 | True | 0 | ROZPOCET
|  | VV |  | 12 |  | 12 | [13 empty] | VV | 1 | 2 | True | 1 | ROZPOCET

## G - Přístavba verandy
RS | [9 empty] | >> skryté sloupce << | [9 empty] | {3e5b23ee-8d10-43be-ae09-eed757d0fbe0}
2
|  | KRYCÍ LIST SOUPISU PRACÍ | [8 empty] | v --- níže se nacházejí doplnkové a pomocné údaje k sestavám --- v | [8 empty] | False
Stavba:
Centrum neformálního vzdělávání Hájenka Černé lesy
Objekt:
SO 01 - Centrum neformálního vzdělávání
Soupis:
G - Přístavba verandy a terasa - ASŘ
|  | KSO: |  | 801 3 |  |  | CC-CZ:
|  | Místo: |  | Černé lesy 430, Brtnice |  |  | Datum: | 12. 5. 2025
|  | Zadavatel: |  |  |  |  | IČ:
|  |  | Statutární město Jihlava |  |  |  | DIČ:
|  | Zhotovitel: |  |  |  |  | IČ: | 0
[7 empty] | DIČ: | 0
|  | Projektant: |  |  |  |  | IČ:
|  |  | Rusina Frei, s.r.o. |  |  |  | DIČ:
|  | Zpracovatel: |  |  |  |  | IČ: | ---
|  |  | --- |  |  |  | DIČ:
Poznámka:
|  | Cena bez DPH | [5 empty] | 0
|  |  |  | Základ daně |  |  | Sazba daně | Výše daně
|  | DPH | základní | 0 |  |  | 21% | 0
|  |  | snížená | 0 |  |  | 12% | 0
|  |  | zákl. přenesená | 0 |  |  | 21% | 0
|  |  | sníž. přenesená | 0 |  |  | 12% | 0
|  |  | nulová | 0 |  |  | 0% | 0
|  | Cena s DPH |  |  | v | CZK |  | 0
REKAPITULACE ČLENĚNÍ SOUPISU PRACÍ
Stavba:
Centrum neformálního vzdělávání Hájenka Černé lesy
Objekt:
SO 01 - Centrum neformálního vzdělávání
Soupis:
G - Přístavba verandy a terasa - ASŘ
| Místo: |  |  | Černé lesy 430, Brtnice |  |  | Datum: | 12. 5. 2025
| Zadavatel: |  |  | Statutární město Jihlava |  |  | Projektant: | Rusina Frei, s.r.o.
| Zhotovitel: | [5 empty] | Zpracovatel: | ---
| Kód dílu - Popis | [6 empty] | Cena celkem [CZK]
| Náklady stavby celkem | [6 empty] | 0 | [12 empty] | -1
|  | HSV - Práce a dodávky HSV | [5 empty] | 0
|  | 1 - Zemní práce | [5 empty] | 0
|  | 2 - Zakládání | [5 empty] | 0
|  | 6 - Úpravy povrchů, podlahy a osazování výplní | [5 empty] | 0
|  | PSV - Práce a dodávky PSV | [5 empty] | 0
|  | 711 - Izolace proti vodě, vlhkosti a plynům | [5 empty] | 0
|  | 713 - Izolace tepelné | [5 empty] | 0
|  | 762 - Konstrukce tesařské | [5 empty] | 0
|  | 767 - Konstrukce zámečnické | [5 empty] | 0
|  | 783 - Dokončovací práce - nátěry | [5 empty] | 0
SOUPIS PRACÍ
Stavba:
Centrum neformálního vzdělávání Hájenka Černé lesy
Objekt:
SO 01 - Centrum neformálního vzdělávání
Soupis:
G - Přístavba verandy a terasa - ASŘ
| Místo: |  |  | Černé lesy 430, Brtnice |  |  | Datum: | 12. 5. 2025
| Zadavatel: |  |  | Statutární město Jihlava |  |  | Projektant: | Rusina Frei, s.r.o.
| Zhotovitel: | [5 empty] | Zpracovatel: | ---
| PČ | Typ | Kód | Popis | MJ | Množství | J.cena [CZK] | Cena celkem [CZK] | Cenová soustava |  |  | DPH | J. Nh [h] | Nh celkem [h] | J. hmotnost [t] | Hmotnost celkem [t] | J. suť [t] | Suť Celkem [t]
| Náklady soupisu celkem | [6 empty] | 0 | [5 empty] | 101168.963 |  | 116.8791 |  | 0 |  | D | -1 | [10 empty] | 0
|  | D | HSV | Práce a dodávky HSV |  |  |  | 0 | [5 empty] | 99911.0127 |  | 111.9837 |  | 0 | 1 | D | 0 |  |  |  | ROZPOCET | [6 empty] | 0
|  | D | 1 | Zemní práce |  |  |  | 0 | [5 empty] | 61044.31 |  | 0 |  | 0 | 1 | D | 1 |  |  |  | ROZPOCET | [6 empty] | 0
| 1 | R | 130A0101 | Hloubené vykopávky jámy nezapažené v hornině s malým obsahem kamene | m3 | 400 |  | 0 | ÚRS RYRO 2025 01 |  |  | základní | 63.99 | 25596 | 0 | 0 | 0 | 0 | 4 | K | 2 |  |  |  | ROZPOCET | 0 | 0 | 0 | 0 | 0 | 1 | 0 | 4 | -736818377
|  | Online PSC |  | https://podminky.urs.cz/item/CS_URS_2025_01/130A0101 | [15 empty] | Online PSC | 2
|  | VV |  | 40,000*7,000+120,000 |  | 400 | [13 empty] | VV | 2 | 2 | True | 1 | ROZPOCET
| 4 | R | 160A0105 | Přemístění výkopku nebo sypaniny vodorovné na povrchu bez naložení na vzdálenost přes 9 000 do 10 000 m | m3 | 400 |  | 0 | ÚRS RYRO 2025 01 |  |  | základní | 18.25 | 7300 | 0 | 0 | 0 | 0 | 4 | K | 2 |  |  |  | ROZPOCET | 0 | 0 | 0 | 0 | 0 | 1 | 0 | 4 | 1951823058
|  | Online PSC |  | https://podminky.urs.cz/item/CS_URS_2025_01/160A0105 | [15 empty] | Online PSC | 2
| 5 | R | 160A0106 | Přemístění výkopku nebo sypaniny vodorovné na povrchu bez naložení příplatek k odvozu za každých dalších i započatých 1 000 m | m3 | 6000 |  | 0 | ÚRS RYRO 2025 01 |  |  | základní | 1.05 | 6300 | 0 | 0 | 0 | 0 | 4 | K | 2 |  |  |  | ROZPOCET | 0 | 0 | 0 | 0 | 0 | 1 | 0 | 4 | -1859439119
|  | Online PSC |  | https://podminky.urs.cz/item/CS_URS_2025_01/160A0106 | [15 empty] | Online PSC | 2
|  | VV |  | 400*15 'Přepočtené koeficientem množství |  | 6000 | [13 empty] | VV | 2 | 2 | False | 1 | ROZPOCET
| 7 | R | 160A0301 | Přemístění výkopku nebo sypaniny poplatek za uložení na skládce | t | 720 |  | 0 | ÚRS RYRO 2025 01 |  |  | základní | 0 | 0 | 0 | 0 | 0 | 0 | 4 | K | 2 |  |  |  | ROZPOCET | 0 | 0 | 0 | 0 | 0 | 1 | 0 | 4 | 1600057509
|  | Online PSC |  | https://podminky.urs.cz/item/CS_URS_2025_01/160A0301 | [15 empty] | Online PSC | 2
|  | VV |  | 400*1,8 'Přepočtené koeficientem množství |  | 720 | [13 empty] | VV | 2 | 2 | False | 1 | ROZPOCET
| 8 | R | 170A0201 | Konstrukce ze zemin a sypanin zásyp zhutněný jam, šachet, rýh nebo kolem objektů | m3 | 400 |  | 0 | ÚRS RYRO 2025 01 |  |  | základní | 54.55 | 21820 | 0 | 0 | 0 | 0 | 4 | K | 2 |  |  |  | ROZPOCET | 0 | 0 | 0 | 0 | 0 | 1 | 0 | 4 | -1247832517
|  | Online PSC |  | https://podminky.urs.cz/item/CS_URS_2025_01/170A0201 | [15 empty] | Online PSC | 2
| 9 | K | 181912112 | Úprava pláně vyrovnáním výškových rozdílů ručně v hornině třídy těžitelnosti I skupiny 3 se zhutněním | m2 | 190 |  | 0 | CS ÚRS 2025 01 |  |  | základní | 0.149 | 28.31 | 0 | 0 | 0 | 0 | 4 | K | 2 |  |  |  | ROZPOCET | 0 | 0 | 0 | 0 | 0 | 1 | 0 | 4 | 613847946
|  | Online PSC |  | https://podminky.urs.cz/item/CS_URS_2025_01/181912112 | [15 empty] | Online PSC | 2
|  | VV |  | "pod vodárnou a terasou" 190,000 |  | 190 | [13 empty] | VV | 2 | 2 | True | 1 | ROZPOCET
|  | D | 2 | Zakládání |  |  |  | 0 | [5 empty] | 38728.3333 |  | 24.6363 |  | 0 | 1 | D | 1 |  |  |  | ROZPOCET | [6 empty] | 0
| 12 | K | 213221101 | Ochranná vrstva na základové spáře tl. do 150 mm z prostého betonu bez zvláštních nároků na prostředí tř. C 12/15 | m3 | 10.699 |  | 0 | CS ÚRS 2025 01 |  |  | základní | 1.39 | 14.8716 | 2.3027 | 24.6363 | 0 | 0 | 4 | K | 2 |  |  |  | ROZPOCET | 0 | 0 | 0 | 0 | 0 | 1 | 0 | 4 | -996253578
|  | Online PSC |  | https://podminky.urs.cz/item/CS_URS_2025_01/213221101 | [15 empty] | Online PSC | 2
|  | VV |  | "skladba E01 pod vodárnou" 4,630*4,750*0,100 |  | 2.199 | [13 empty] | VV | 2 | 2 | True | 0 | ROZPOCET
|  | VV |  | "skladba P53 betonová terasa na terénu" 170,000*0,050 |  | 8.5 | [13 empty] | VV | 2 | 2 | True | 0 | ROZPOCET
|  | VV |  | Součet |  | 10.699 | [13 empty] | VV | 2 | 4 | True | 1 | ROZPOCET
| 15 | R | 270A2202 | Základy pro konstrukce a budovy ze železobetonu pro bílé vany (včetně výztuže 120 kg/m3 a těsnicích prvků) třídy C 30/37 | m3 | 6.19 |  | 0 | ÚRS RYRO 2025 01 |  |  | základní | 999.14 | 6184.6766 | 0 | 0 | 0 | 0 | 4 | K | 2 |  |  |  | ROZPOCET | 0 | 0 | 0 | 0 | 0 | 1 | 0 | 4 | -1168462225
|  | Online PSC |  | https://podminky.urs.cz/item/CS_URS_2025_01/270A2202 | [15 empty] | Online PSC | 2
|  | VV |  | vodárna - deska | [15 empty] | VV | 2 | 1 | True | 0 | ROZPOCET
|  | VV |  | 4,080*4,240*0,300+1,000 |  | 6.19 | [13 empty] | VV | 2 | 2 | True | 1 | ROZPOCET
| 16 | R | 270A2301 | Základy pro konstrukce a budovy bednění základů | m2 | 9.992 |  | 0 | ÚRS RYRO 2025 01 |  |  | základní | 67.49 | 674.3601 | 0 | 0 | 0 | 0 | 4 | K | 2 |  |  |  | ROZPOCET | 0 | 0 | 0 | 0 | 0 | 1 | 0 | 4 | -556470908
|  | Online PSC |  | https://podminky.urs.cz/item/CS_URS_2025_01/270A2301 | [15 empty] | Online PSC | 2
|  | VV |  | vodárna - deska | [15 empty] | VV | 2 | 1 | True | 0 | ROZPOCET
|  | VV |  | (4,240+4,080)*2*0,300+5,000 |  | 9.992 | [13 empty] | VV | 2 | 2 | True | 0 | ROZPOCET
| 17 | R | 270A4132 | Základové zdi betonové z tvárnic ztraceného bednění (včetně výztuže 40 kg/m3) výplň z betonu třídy C 20/25 tloušťka zdiva přes 250 do 300 mm | m2 | 23.94 |  | 0 | ÚRS RYRO 2025 01 |  |  | základní | 244.06 | 5842.7964 | 0 | 0 | 0 | 0 | 4 | K | 2 |  |  |  | ROZPOCET | 0 | 0 | 0 | 0 | 0 | 1 | 0 | 4 | -1345672261
|  | Online PSC |  | https://podminky.urs.cz/item/CS_URS_2025_01/270A4132 | [15 empty] | Online PSC | 2
|  | VV |  | vodárna - stěna přizdívka | [15 empty] | VV | 2 | 1 | True | 0 | ROZPOCET
|  | VV |  | (4,400+5,100)*2,52 |  | 23.94 | [13 empty] | VV | 2 | 2 | True | 0 | ROZPOCET
| 18 | R | 270A4221 | Základové zdi betonové bednění základových zdí výšky do 4 m | m2 | 74.88 |  | 0 | ÚRS RYRO 2025 01 |  |  | základní | 140.41 | 10513.9008 | 0 | 0 | 0 | 0 | 4 | K | 2 |  |  |  | ROZPOCET | 0 | 0 | 0 | 0 | 0 | 1 | 0 | 4 | -1199518788
|  | Online PSC |  | https://podminky.urs.cz/item/CS_URS_2025_01/270A4221 | [15 empty] | Online PSC | 2
|  | VV |  | vodárna - stěny | [15 empty] | VV | 2 | 1 | True | 0 | ROZPOCET
|  | VV |  | (4,08+4,240)*2*2*2,250 |  | 74.88 | [13 empty] | VV | 2 | 2 | True | 1 | ROZPOCET
| 19 | R | 270A4223 | Základové zdi betonové ze železobetonu pro bílé vany (včetně výztuže 120 kg/m3 a těsnicích prvků) třídy C 30/37 | m3 | 15.557 |  | 0 | ÚRS RYRO 2025 01 |  |  | základní | 996.19 | 15497.7278 | 0 | 0 | 0 | 0 | 4 | K | 2 |  |  |  | ROZPOCET | 0 | 0 | 0 | 0 | 0 | 1 | 0 | 4 | 1611068192
|  | Online PSC |  | https://podminky.urs.cz/item/CS_URS_2025_01/270A4223 | [15 empty] | Online PSC | 2
|  | VV |  | vodárna - stěny | [15 empty] | VV | 2 | 1 | True | 0 | ROZPOCET
|  | VV |  | (4,080+4,240)*2*0,300*2,250 |  | 11.232 | [13 empty] | VV | 2 | 2 | True | 0 | ROZPOCET
|  | VV |  | vodárna - strop | [15 empty] | VV | 2 | 1 | True | 0 | ROZPOCET
|  | VV |  | 4,080*4,240*0,250 |  | 4.325 | [13 empty] | VV | 2 | 2 | True | 0 | ROZPOCET
|  | VV |  | Součet |  | 15.557 | [13 empty] | VV | 2 | 4 | True | 1 | ROZPOCET
| 20 | K | 2-001R | Opěrná stěna vč. výztuže, bednění, vodostavební, pohledový beton | m | 20.3 |  | 0 | vlastní |  |  | základní | 0 | 0 | 0 | 0 | 0 | 0 | 4 | K | 2 |  |  |  | ROZPOCET | 0 | 0 | 0 | 0 | 0 | 1 | 0 | 4 | 1339208408
|  | VV |  | 9,000+11,300 |  | 20.3 | [13 empty] | VV | 2 | 2 | True | 1 | ROZPOCET
| 21 | K | 2-002R | Ostatní základové konstrukce pod terasou | kpl | 1 |  | 0 | vlastní |  |  | základní | 0 | 0 | 0 | 0 | 0 | 0 | 4 | K | 2 |  |  |  | ROZPOCET | 0 | 0 | 0 | 0 | 0 | 1 | 0 | 4 | 807191878
|  | VV |  |  |  | 1 | [13 empty] | VV | 2 | 2 | True | 1 | ROZPOCET
|  | D | 6 | Úpravy povrchů, podlahy a osazování výplní |  |  |  | 0 | [5 empty] | 138.3694 |  | 87.3475 |  | 0 | 1 | D | 1 |  |  |  | ROZPOCET | [6 empty] | 0
| 27 | K | 631311234 | Mazanina z betonu prostého se zvýšenými nároky na prostředí tl. přes 120 do 240 mm tř. C 25/30 | m3 | 34 |  | 0 | CS ÚRS 2025 01 |  |  | základní | 2.317 | 78.778 | 2.5019 | 85.0636 | 0 | 0 | 4 | K | 2 |  |  |  | ROZPOCET | 0 | 0 | 0 | 0 | 0 | 1 | 0 | 4 | 1104861626
|  | Online PSC |  | https://podminky.urs.cz/item/CS_URS_2025_01/631311234 | [15 empty] | Online PSC | 2
|  | VV |  | "skladba P53 betonová terasa na terénu" 170,000*0,200 |  | 34 | [13 empty] | VV | 2 | 2 | True | 0 | ROZPOCET
|  | VV |  | Součet |  | 34 | [13 empty] | VV | 2 | 4 | True | 1 | ROZPOCET
| 29 | K | 631319175 | Příplatek k cenám mazanin za stržení povrchu spodní vrstvy mazaniny latí před vložením výztuže nebo pletiva pro tl. obou vrstev mazaniny přes 120 do 240 mm | m3 | 34 |  | 0 | CS ÚRS 2025 01 |  |  | základní | 0.205 | 6.97 | 0 | 0 | 0 | 0 | 4 | K | 2 |  |  |  | ROZPOCET | 0 | 0 | 0 | 0 | 0 | 1 | 0 | 4 | 604540815
|  | Online PSC |  | https://podminky.urs.cz/item/CS_URS_2025_01/631319175 | [15 empty] | Online PSC | 2
| 30 | K | 631362021 | Výztuž mazanin ze svařovaných sítí z drátů typu KARI | t | 2.149 |  | 0 | CS ÚRS 2025 01 |  |  | základní | 15.231 | 32.7314 | 1.0628 | 2.2839 | 0 | 0 | 4 | K | 2 |  |  |  | ROZPOCET | 0 | 0 | 0 | 0 | 0 | 1 | 0 | 4 | -1236900536
|  | Online PSC |  | https://podminky.urs.cz/item/CS_URS_2025_01/631362021 | [15 empty] | Online PSC | 2
|  | VV |  | 2x kari 150/150/8, váha 5,267 kg/m2 | [15 empty] | VV | 2 | 1 | True | 0 | ROZPOCET
|  | VV |  | "skladba P53 betonová terasa na terénu" 170,000*2*5,267*1,2/1000 |  | 2.149 | [13 empty] | VV | 2 | 2 | True | 0 | ROZPOCET
|  | VV |  | Součet |  | 2.149 | [13 empty] | VV | 2 | 4 | True | 1 | ROZPOCET
| 32 | K | 633831115 | Povrchová úprava betonových podlah zdrsnění kartáčováním strojně s předchozím přehlazením | m2 | 170 |  | 0 | CS ÚRS 2025 01 |  |  | základní | 0.117 | 19.89 | 0 | 0 | 0 | 0 | 4 | K | 2 |  |  |  | ROZPOCET | 0 | 0 | 0 | 0 | 0 | 1 | 0 | 4 | 382436979
|  | Online PSC |  | https://podminky.urs.cz/item/CS_URS_2025_01/633831115 | [15 empty] | Online PSC | 2
|  | VV |  | strijáž | [15 empty] | VV | 2 | 1 | True | 0 | ROZPOCET
|  | VV |  | "skladba P53 betonová terasa na terénu" 170,000 |  | 170 | [13 empty] | VV | 2 | 2 | True | 0 | ROZPOCET
|  | VV |  | Součet |  | 170 | [13 empty] | VV | 2 | 4 | True | 1 | ROZPOCET
|  | D | PSV | Práce a dodávky PSV |  |  |  | 0 | [5 empty] | 1257.9503 |  | 4.8953 |  | 0 | 2 | D | 0 |  |  |  | ROZPOCET | [6 empty] | 0
|  | D | 711 | Izolace proti vodě, vlhkosti a plynům |  |  |  | 0 | [5 empty] | 9.5514 |  | 0.22451 |  | 0 | 2 | D | 1 |  |  |  | ROZPOCET | [6 empty] | 0
| 39 | K | 711112001 | Provedení izolace proti zemní vlhkosti natěradly a tmely za studena na ploše svislé S nátěrem penetračním | m2 | 16.64 |  | 0 | CS ÚRS 2025 01 |  |  | základní | 0.054 | 0.89856 | 0 | 0 | 0 | 0 | 16 | K | 2 |  |  |  | ROZPOCET | 0 | 0 | 0 | 0 | 0 | 1 | 0 | 16 | 152654500
|  | Online PSC |  | https://podminky.urs.cz/item/CS_URS_2025_01/711112001 | [15 empty] | Online PSC | 2
|  | VV |  | "kolem vodárny" (4,080+4,240)*2*1,000 |  | 16.64 | [13 empty] | VV | 2 | 2 | True | 0 | ROZPOCET
| 40 | M | 11163150 | lak penetrační asfaltový | t | 0.006 |  | 0 | CS ÚRS 2025 01 |  |  | základní | 0 | 0 | 1 | 0.006 | 0 | 0 | 32 | M | 2 |  |  |  | ROZPOCET | 0 | 0 | 0 | 0 | 0 | 1 | 0 | 16 | 793600081
|  | VV |  | 16,64*0,00034 'Přepočtené koeficientem množství |  | 0.006 | [13 empty] | VV | 2 | 2 | False | 1 | ROZPOCET
| 44 | K | 711142559 | Provedení izolace proti zemní vlhkosti pásy přitavením NAIP na ploše svislé S | m2 | 33.28 |  | 0 | CS ÚRS 2025 01 |  |  | základní | 0.26 | 8.6528 | 0.0004 | 0.013312 | 0 | 0 | 16 | K | 2 |  |  |  | ROZPOCET | 0 | 0 | 0 | 0 | 0 | 1 | 0 | 16 | -1126249351
|  | Online PSC |  | https://podminky.urs.cz/item/CS_URS_2025_01/711142559 | [15 empty] | Online PSC | 2
|  | VV |  | "kolem vodárny" (4,080+4,240)*2*1,000 |  | 16.64 | [13 empty] | VV | 2 | 2 | True | 0 | ROZPOCET
|  | VV |  | "2x" 16,64 |  | 33.28 | [13 empty] | VV | 2 | 2 | True | 0 | ROZPOCET
| 45 | M | 62853004 | pás asfaltový natavitelný modifikovaný SBS s vložkou ze skleněné tkaniny a spalitelnou PE fólií nebo jemnozrnným minerálním posypem na horním povrchu tl 4,0mm | m2 | 20.317 |  | 0 | CS ÚRS 2025 01 |  |  | základní | 0 | 0 | 0.0054 | 0.10971 | 0 | 0 | 32 | M | 2 |  |  |  | ROZPOCET | 0 | 0 | 0 | 0 | 0 | 1 | 0 | 16 | 1280353477
|  | VV |  | 16,64*1,221 'Přepočtené koeficientem množství |  | 20.317 | [13 empty] | VV | 2 | 2 | False | 1 | ROZPOCET
| 46 | M | 62856011 | pás asfaltový natavitelný modifikovaný SBS s vložkou z hliníkové fólie s textilií a spalitelnou PE fólií nebo jemnozrnným minerálním posypem na horním povrchu tl 4,0mm | m2 | 20.317 |  | 0 | CS ÚRS 2025 01 |  |  | základní | 0 | 0 | 0.0047 | 0.09549 | 0 | 0 | 32 | M | 2 |  |  |  | ROZPOCET | 0 | 0 | 0 | 0 | 0 | 1 | 0 | 16 | 195146290
|  | VV |  | 16,64*1,221 'Přepočtené koeficientem množství |  | 20.317 | [13 empty] | VV | 2 | 2 | False | 1 | ROZPOCET
|  | D | 713 | Izolace tepelné |  |  |  | 0 | [5 empty] | 886.0985 |  | 0 |  | 0 | 2 | D | 1 |  |  |  | ROZPOCET | [6 empty] | 0
| 55 | R | 713A3011 | Izolace tepelná z extrudovaného polystyrénu XPS pevně uchycená (kotvená, lepená atd.) pro vyšší zatížení | m3 | 3.095 |  | 0 | ÚRS RYRO 2025 01 |  |  | základní | 286.3 | 886.0985 | 0 | 0 | 0 | 0 | 16 | K | 2 |  |  |  | ROZPOCET | 0 | 0 | 0 | 0 | 0 | 1 | 0 | 16 | -1785005930
|  | Online PSC |  | https://podminky.urs.cz/item/CS_URS_2025_01/713A3011 | [15 empty] | Online PSC | 2
|  | VV |  | vodárna - stěny | [15 empty] | VV | 2 | 1 | True | 0 | ROZPOCET
|  | VV |  | "tl. 60 mm" ((4,080+4,240)*2*3,100)*0,060 |  | 3.095 | [13 empty] | VV | 2 | 2 | True | 0 | ROZPOCET
|  | D | 762 | Konstrukce tesařské |  |  |  | 0 | [5 empty] | 362.3004 |  | 4.6708 |  | 0 | 2 | D | 1 |  |  |  | ROZPOCET | [6 empty] | 0
| 57 | R | 762A1001 | Krov vázaná konstrukce krovu střechy pultové | m2 | 277.2 |  | 0 | ÚRS RYRO 2025 01 |  |  | základní | 1.307 | 362.3004 | 0.01685 | 4.6708 | 0 | 0 | 16 | K | 2 |  |  |  | ROZPOCET | 0 | 0 | 0 | 0 | 0 | 1 | 0 | 16 | -1505889382
|  | Online PSC |  | https://podminky.urs.cz/item/CS_URS_2025_01/762A1001 | [15 empty] | Online PSC | 2
|  | VV |  | konstrukce terasy vč. střechy | [15 empty] | VV | 2 | 1 | True | 0 | ROZPOCET
|  | VV |  | "terasa před B - pohledová plocha" 14,500*7,200 |  | 104.4 | [13 empty] | VV | 2 | 2 | True | 0 | ROZPOCET
|  | VV |  | Součet |  | 104.4 | [13 empty] | VV | 2 | 4 | True | 1 | ROZPOCET
|  | D | 767 | Konstrukce zámečnické |  |  |  | 0 | [5 empty] | 0 |  | 0 |  | 0 | 2 | D | 1 |  |  |  | ROZPOCET | [6 empty] | 0
| 72 | K | 767-Z110 | D+M Venkovní schodiště vč. zábradlí, pororošt | kpl | 1 |  | 0 | vlastní |  |  | základní | 0 | 0 | 0 | 0 | 0 | 0 | 16 | K | 2 |  |  |  | ROZPOCET | 0 | 0 | 0 | 0 | 0 | 1 | 0 | 16 | 1170878811
|  | VV |  | dle TZ a PD, Stavební Tabulka zámečnických výrobků | [15 empty] | VV | 2 | 1 | True | 0 | ROZPOCET
|  | VV |  | "kompletní provedení dle výpisu - Z110" 1 |  | 1 | [13 empty] | VV | 2 | 2 | True | 1 | ROZPOCET
| 73 | K | 767-Z111 | D+M Venkovní zábradlí | kpl | 1 |  | 0 | vlastní |  |  | základní | 0 | 0 | 0 | 0 | 0 | 0 | 16 | K | 2 |  |  |  | ROZPOCET | 0 | 0 | 0 | 0 | 0 | 1 | 0 | 16 | 746305377
|  | VV |  | dle TZ a PD, Stavební Tabulka zámečnických výrobků | [15 empty] | VV | 2 | 1 | True | 0 | ROZPOCET
|  | VV |  | "kompletní provedení dle výpisu - Z111" 1 |  | 1 | [13 empty] | VV | 2 | 2 | True | 1 | ROZPOCET
| 73b | K | 767-Z112 | D+M Venkovní zábradlí | kpl | 1 |  | 0 | vlastní |  |  | základní | 0 | 0 | 0 | 0 | 0 | 0 | 16 | K | 2 |  |  |  | ROZPOCET | 0 | 0 | 0 | 0 | 0 | 1 | 0 | 16 | 746305377
|  | VV |  | dle TZ a PD, Stavební Tabulka zámečnických výrobků | [15 empty] | VV | 2 | 1 | True | 0 | ROZPOCET
|  | VV |  | "kompletní provedení dle výpisu - Z112" 1 |  | 1 | [13 empty] | VV | 2 | 2 | True | 1 | ROZPOCET
| 73c | K | 767-Z131 | D+M Žebřík vodárna | kpl | 1 |  | 0 | vlastní |  |  | základní | 0 | 0 | 0 | 0 | 0 | 0 | 16 | K | 2 |  |  |  | ROZPOCET | 0 | 0 | 0 | 0 | 0 | 1 | 0 | 16 | 746305377
|  | VV |  | dle TZ a PD, Stavební Tabulka zámečnických výrobků | [15 empty] | VV | 2 | 1 | True | 0 | ROZPOCET
|  | VV |  | "kompletní provedení dle výpisu - Z131" 1 |  | 1 | [13 empty] | VV | 2 | 2 | True | 1 | ROZPOCET
| 74 | K | 767-Z119 | D+M Zábradlí střešní terasy | kpl | 1 |  | 0 | vlastní |  |  | základní | 0 | 0 | 0 | 0 | 0 | 0 | 16 | K | 2 |  |  |  | ROZPOCET | 0 | 0 | 0 | 0 | 0 | 1 | 0 | 16 | -413363329
|  | VV |  | dle TZ a PD, Stavební Tabulka zámečnických výrobků | [15 empty] | VV | 2 | 1 | True | 0 | ROZPOCET
|  | VV |  | "kompletní provedení dle výpisu - Z119" 1 |  | 1 | [13 empty] | VV | 2 | 2 | True | 1 | ROZPOCET
|  | D | 783 | Dokončovací práce - nátěry |  |  |  | 0 | [5 empty] | 0 |  | 0 |  | 0 | 2 | D | 1 |  |  |  | ROZPOCET | [6 empty] | 0
| 75 | K | 783-001R | Nátěr uzavírací na beton vč. penetrace | m2 | 62.822 |  | 0 | vlastní |  |  | základní | 0 | 0 | 0 | 0 | 0 | 0 | 16 | K | 2 |  |  |  | ROZPOCET | 0 | 0 | 0 | 0 | 0 | 1 | 0 | 16 | 660831568
|  | VV |  | vodárna | [15 empty] | VV | 2 | 1 | True | 0 | ROZPOCET
|  | VV |  | "stěny" (3,630+3,440)*2*2,500 |  | 35.35 | [13 empty] | VV | 2 | 2 | True | 0 | ROZPOCET
|  | VV |  | "podlaha, strop, jímka" 3,630*3,440*2*1,1 |  | 27.472 | [13 empty] | VV | 2 | 2 | True | 0 | ROZPOCET
|  | VV |  | Součet |  | 62.822 | [13 empty] | VV | 2 | 4 | True | 1 | ROZPOCET

## G - Přístavba verandy ZPŮSOBILÉ
RS | [9 empty] | >> skryté sloupce << | [9 empty] | {3e5b23ee-8d10-43be-ae09-eed757d0fbe0}
2
|  | KRYCÍ LIST SOUPISU PRACÍ - ZPŮSOBILÉ | [8 empty] | v --- níže se nacházejí doplnkové a pomocné údaje k sestavám --- v | [8 empty] | False
Stavba:
Centrum neformálního vzdělávání Hájenka Černé lesy
Objekt:
SO 01 - Centrum neformálního vzdělávání
Soupis:
G - Přístavba verandy a terasa - ASŘ
|  | KSO: |  | 801 3 |  |  | CC-CZ:
|  | Místo: |  | Černé lesy 430, Brtnice |  |  | Datum: | 12. 5. 2025
|  | Zadavatel: |  |  |  |  | IČ:
|  |  | Statutární město Jihlava |  |  |  | DIČ:
|  | Zhotovitel: |  |  |  |  | IČ: | 0
[7 empty] | DIČ: | 0
|  | Projektant: |  |  |  |  | IČ:
|  |  | Rusina Frei, s.r.o. |  |  |  | DIČ:
|  | Zpracovatel: |  |  |  |  | IČ: | ---
|  |  | --- |  |  |  | DIČ:
Poznámka:
|  | Cena bez DPH | [5 empty] | 0
|  |  |  | Základ daně |  |  | Sazba daně | Výše daně
|  | DPH | základní | 0 |  |  | 21% | 0
|  |  | snížená | 0 |  |  | 12% | 0
|  |  | zákl. přenesená | 0 |  |  | 21% | 0
|  |  | sníž. přenesená | 0 |  |  | 12% | 0
|  |  | nulová | 0 |  |  | 0% | 0
|  | Cena s DPH |  |  | v | CZK |  | 0
REKAPITULACE ČLENĚNÍ SOUPISU PRACÍ
Stavba:
Centrum neformálního vzdělávání Hájenka Černé lesy
Objekt:
SO 01 - Centrum neformálního vzdělávání
Soupis:
G - Přístavba verandy a terasa - ASŘ
| Místo: |  |  | Černé lesy 430, Brtnice |  |  | Datum: | 12. 5. 2025
| Zadavatel: |  |  | Statutární město Jihlava |  |  | Projektant: | Rusina Frei, s.r.o.
| Zhotovitel: | [5 empty] | Zpracovatel: | ---
| Kód dílu - Popis | [6 empty] | Cena celkem [CZK]
| Náklady stavby celkem | [6 empty] | 0 | [12 empty] | -1
|  | HSV - Práce a dodávky HSV | [5 empty] | 0
|  | 1 - Zemní práce | [5 empty] | 0
|  | 2 - Zakládání | [5 empty] | 0
|  | 3 - Svislé a kompletní konstrukce | [5 empty] | 0
|  | 4 - Vodorovné konstrukce | [5 empty] | 0
|  | 6 - Úpravy povrchů, podlahy a osazování výplní | [5 empty] | 0
|  | 94 - Lešení a stavební výtahy | [5 empty] | 0
|  | 99 - Přesun hmot | [5 empty] | 0
|  | PSV - Práce a dodávky PSV | [5 empty] | 0
|  | 711 - Izolace proti vodě, vlhkosti a plynům | [5 empty] | 0
|  | 713 - Izolace tepelné | [5 empty] | 0
|  | 736 - Ústřední vytápění - plošné vytápění a chlazení | [5 empty] | 0
|  | 762 - Konstrukce tesařské | [5 empty] | 0
|  | 763 - Konstrukce suché výstavby | [5 empty] | 0
|  | 764 - Konstrukce klempířské | [5 empty] | 0
|  | 766 - Konstrukce truhlářské | [5 empty] | 0
|  | 767 - Konstrukce zámečnické | [5 empty] | 0
|  | 783 - Dokončovací práce - nátěry | [5 empty] | 0
|  | 784 - Dokončovací práce - malby a tapety | [5 empty] | 0
SOUPIS PRACÍ
Stavba:
Centrum neformálního vzdělávání Hájenka Černé lesy
Objekt:
SO 01 - Centrum neformálního vzdělávání
Soupis:
G - Přístavba verandy a terasa - ASŘ
| Místo: |  |  | Černé lesy 430, Brtnice |  |  | Datum: | 12. 5. 2025
| Zadavatel: |  |  | Statutární město Jihlava |  |  | Projektant: | Rusina Frei, s.r.o.
| Zhotovitel: | [5 empty] | Zpracovatel: | ---
| PČ | Typ | Kód | Popis | MJ | Množství | J.cena [CZK] | Cena celkem [CZK] | Cenová soustava |  |  | DPH | J. Nh [h] | Nh celkem [h] | J. hmotnost [t] | Hmotnost celkem [t] | J. suť [t] | Suť Celkem [t]
| Náklady soupisu celkem | [6 empty] | 0 | [5 empty] | 124894.9008 |  | 105.2607 |  | 0 |  | D | -1 | [10 empty] | 0
|  | D | HSV | Práce a dodávky HSV |  |  |  | 0 | [5 empty] | 105609.7216 |  | 97.8047 |  | 0 | 1 | D | 0 |  |  |  | ROZPOCET | [6 empty] | 0
|  | D | 1 | Zemní práce |  |  |  | 0 | [5 empty] | 7744.64 |  | 0 |  | 0 | 1 | D | 1 |  |  |  | ROZPOCET | [6 empty] | 0
| 2 | R | 130A0001 | Hloubené vykopávky rýhy zapažené i nezapažené v hornině s malým obsahem kamene | m3 | 40 |  | 0 | ÚRS RYRO 2025 01 |  |  | základní | 137.69 | 5507.6 | 0 | 0 | 0 | 0 | 4 | K | 2 |  |  |  | ROZPOCET | 0 | 0 | 0 | 0 | 0 | 1 | 0 | 4 | 759322839
|  | Online PSC |  | https://podminky.urs.cz/item/CS_URS_2025_01/130A0001 | [15 empty] | Online PSC | 2
|  | VV |  | (8*4,000+3,600*4)*0,200 |  | 9.28 | [13 empty] | VV | 2 | 2 | True | 0 | ROZPOCET
|  | VV |  | (31,600+11,300)*0,300 |  | 12.87 | [13 empty] | VV | 2 | 2 | True | 0 | ROZPOCET
|  | VV |  | 9,000*0,450 |  | 4.05 | [13 empty] | VV | 2 | 2 | True | 0 | ROZPOCET
|  | VV |  | Součet |  | 26.2 | [13 empty] | VV | 2 | 4 | True | 0 | ROZPOCET
|  | VV |  | 40,000 |  | 40 | [13 empty] | VV | 2 | 2 | True | 1 | ROZPOCET
| 3 | R | 160A0101 | Přemístění výkopku nebo sypaniny vodorovné na povrchu bez naložení na vzdálenost přes 20 do 50 m | m3 | 40 |  | 0 | ÚRS RYRO 2025 01 |  |  | základní | 12.14 | 485.6 | 0 | 0 | 0 | 0 | 4 | K | 2 |  |  |  | ROZPOCET | 0 | 0 | 0 | 0 | 0 | 1 | 0 | 4 | -1044781683
|  | Online PSC |  | https://podminky.urs.cz/item/CS_URS_2025_01/160A0101 | [15 empty] | Online PSC | 2
|  | VV |  | "meziskládka na stavbě" 40,000 |  | 40 | [13 empty] | VV | 2 | 2 | True | 1 | ROZPOCET
| 6 | R | 160A0201 | Přemístění výkopku nebo sypaniny vodorovné na povrchu s naložením (z meziskládky) na vzdálenost přes 20 do 50 m | m3 | 40 |  | 0 | ÚRS RYRO 2025 01 |  |  | základní | 43.19 | 1727.6 | 0 | 0 | 0 | 0 | 4 | K | 2 |  |  |  | ROZPOCET | 0 | 0 | 0 | 0 | 0 | 1 | 0 | 4 | -1992216187
|  | Online PSC |  | https://podminky.urs.cz/item/CS_URS_2025_01/160A0201 | [15 empty] | Online PSC | 2
|  | VV |  | "z meziskládky k zásypům" 40,000 |  | 40 | [13 empty] | VV | 2 | 2 | True | 1 | ROZPOCET
| 9 | K | 181912112 | Úprava pláně vyrovnáním výškových rozdílů ručně v hornině třídy těžitelnosti I skupiny 3 se zhutněním | m2 | 160 |  | 0 | CS ÚRS 2025 01 |  |  | základní | 0.149 | 23.84 | 0 | 0 | 0 | 0 | 4 | K | 2 |  |  |  | ROZPOCET | 0 | 0 | 0 | 0 | 0 | 1 | 0 | 4 | 613847946
|  | Online PSC |  | https://podminky.urs.cz/item/CS_URS_2025_01/181912112 | [15 empty] | Online PSC | 2
|  | VV |  | "pod verandou G" 160,000 |  | 160 | [13 empty] | VV | 2 | 2 | True | 1 | ROZPOCET
|  | D | 2 | Zakládání |  |  |  | 0 | [5 empty] | 69746.7005 |  | 30.8246 |  | 0 | 1 | D | 1 |  |  |  | ROZPOCET | [6 empty] | 0
| 10 | K | 213141112 | Zřízení vrstvy z geotextilie filtrační, separační, odvodňovací, ochranné, výztužné nebo protierozní v rovině nebo ve sklonu do 1:5, šířky přes 3 do 6 m | m2 | 70.11 |  | 0 | CS ÚRS 2025 01 |  |  | základní | 0.06 | 4.2066 | 0.00014 | 0.0098154 | 0 | 0 | 4 | K | 2 |  |  |  | ROZPOCET | 0 | 0 | 0 | 0 | 0 | 1 | 0 | 4 | 1708359568
|  | Online PSC |  | https://podminky.urs.cz/item/CS_URS_2025_01/213141112 | [15 empty] | Online PSC | 2
|  | VV |  | "skladba E07 pod hernou A113" 17,100*4,100 |  | 70.11 | [13 empty] | VV | 2 | 2 | True | 1 | ROZPOCET
| 11 | M | 69311081 | geotextilie netkaná separační, ochranná, filtrační, drenážní PES 300g/m2 | m2 | 83.045 |  | 0 | CS ÚRS 2025 01 |  |  | základní | 0 | 0 | 0.0003 | 0.024914 | 0 | 0 | 8 | M | 2 |  |  |  | ROZPOCET | 0 | 0 | 0 | 0 | 0 | 1 | 0 | 4 | -1097211982
|  | VV |  | 70,11*1,1845 'Přepočtené koeficientem množství |  | 83.045 | [13 empty] | VV | 2 | 2 | False | 1 | ROZPOCET
| 12 | K | 213221101 | Ochranná vrstva na základové spáře tl. do 150 mm z prostého betonu bez zvláštních nároků na prostředí tř. C 12/15 | m3 | 3.506 |  | 0 | CS ÚRS 2025 01 |  |  | základní | 1.39 | 4.8733 | 2.3027 | 8.0732 | 0 | 0 | 4 | K | 2 |  |  |  | ROZPOCET | 0 | 0 | 0 | 0 | 0 | 1 | 0 | 4 | -996253578
|  | Online PSC |  | https://podminky.urs.cz/item/CS_URS_2025_01/213221101 | [15 empty] | Online PSC | 2
|  | VV |  | "skladba E07 pod hernou A113" 17,100*4,100*0,050 |  | 3.506 | [13 empty] | VV | 2 | 2 | True | 0 | ROZPOCET
| 13 | K | 271532212 | Podsyp pod základové konstrukce se zhutněním a urovnáním povrchu z kameniva hrubého, frakce 16 - 32 mm | m3 | 10.517 |  | 0 | CS ÚRS 2025 01 |  |  | základní | 1.025 | 10.7799 | 2.16 | 22.7167 | 0 | 0 | 4 | K | 2 |  |  |  | ROZPOCET | 0 | 0 | 0 | 0 | 0 | 1 | 0 | 4 | -656281822
|  | Online PSC |  | https://podminky.urs.cz/item/CS_URS_2025_01/271532212 | [15 empty] | Online PSC | 2
|  | VV |  | "skladba E07 pod hernou A113" 17,100*4,100*0,150 |  | 10.517 | [13 empty] | VV | 2 | 2 | True | 1 | ROZPOCET
| 14 | R | 270A2103 | Základy pro konstrukce a budovy ze železobetonu (včetně výztuže 120 kg/m3) třídy C 25/30 | m3 | 38.934 |  | 0 | ÚRS RYRO 2025 01 |  |  | základní | 745.16 | 29012.0594 | 0 | 0 | 0 | 0 | 4 | K | 2 |  |  |  | ROZPOCET | 0 | 0 | 0 | 0 | 0 | 1 | 0 | 4 | -1170710320
|  | Online PSC |  | https://podminky.urs.cz/item/CS_URS_2025_01/270A2103 | [15 empty] | Online PSC | 2
|  | VV |  | skladba E07 pod m.č. A113 - ŽB deska tl. 200 mm | [15 empty] | VV | 2 | 1 | True | 0 | ROZPOCET
|  | VV |  | 17,100*4,100*0,200 |  | 14.022 | [13 empty] | VV | 2 | 2 | True | 0 | ROZPOCET
|  | VV |  | "lem po obvodu" 30,000*0,160*0,240 |  | 1.152 | [13 empty] | VV | 2 | 2 | True | 0 | ROZPOCET
|  | VV |  | patky | [15 empty] | VV | 2 | 1 | True | 0 | ROZPOCET
|  | VV |  | 1,000*1,000*1,000*5 |  | 5 | [13 empty] | VV | 2 | 2 | True | 0 | ROZPOCET
|  | VV |  | pásy | [15 empty] | VV | 2 | 1 | True | 0 | ROZPOCET
|  | VV |  | (8,000*4+3,600*4)*0,200 |  | 9.28 | [13 empty] | VV | 2 | 2 | True | 0 | ROZPOCET
|  | VV |  | 31,600*0,300 |  | 9.48 | [13 empty] | VV | 2 | 2 | True | 0 | ROZPOCET
|  | VV |  | Součet |  | 38.934 | [13 empty] | VV | 2 | 4 | True | 1 | ROZPOCET
| 16 | R | 270A2301 | Základy pro konstrukce a budovy bednění základů | m2 | 86.8 |  | 0 | ÚRS RYRO 2025 01 |  |  | základní | 67.49 | 5858.132 | 0 | 0 | 0 | 0 | 4 | K | 2 |  |  |  | ROZPOCET | 0 | 0 | 0 | 0 | 0 | 1 | 0 | 4 | -556470908
|  | Online PSC |  | https://podminky.urs.cz/item/CS_URS_2025_01/270A2301 | [15 empty] | Online PSC | 2
|  | VV |  | patky | [15 empty] | VV | 2 | 1 | True | 0 | ROZPOCET
|  | VV |  | (1,000+1,000)*2*1,000*5 |  | 20 | [13 empty] | VV | 2 | 2 | True | 0 | ROZPOCET
|  | VV |  | pásy | [15 empty] | VV | 2 | 1 | True | 0 | ROZPOCET
|  | VV |  | (8,000*4+3,600*4)*2*0,300 |  | 27.84 | [13 empty] | VV | 2 | 2 | True | 0 | ROZPOCET
|  | VV |  | 31,600*2*0,300 |  | 18.96 | [13 empty] | VV | 2 | 2 | True | 0 | ROZPOCET
|  | VV |  | 20,000 |  | 20 | [13 empty] | VV | 2 | 2 | True | 0 | ROZPOCET
|  | VV |  | Součet |  | 86.8 | [13 empty] | VV | 2 | 4 | True | 1 | ROZPOCET
| 17 | R | 270A4132 | Základové zdi betonové z tvárnic ztraceného bednění (včetně výztuže 40 kg/m3) výplň z betonu třídy C 20/25 tloušťka zdiva přes 250 do 300 mm | m2 | 142.82 |  | 0 | ÚRS RYRO 2025 01 |  |  | základní | 244.06 | 34856.6492 | 0 | 0 | 0 | 0 | 4 | K | 2 |  |  |  | ROZPOCET | 0 | 0 | 0 | 0 | 0 | 1 | 0 | 4 | -1345672261
|  | Online PSC |  | https://podminky.urs.cz/item/CS_URS_2025_01/270A4132 | [15 empty] | Online PSC | 2
|  | VV |  | zákl. pásy | [15 empty] | VV | 2 | 1 | True | 0 | ROZPOCET
|  | VV |  | 8,000*4*1,000 |  | 32 | [13 empty] | VV | 2 | 2 | True | 0 | ROZPOCET
|  | VV |  | 3,800*4*1,500 |  | 22.8 | [13 empty] | VV | 2 | 2 | True | 0 | ROZPOCET
|  | VV |  | 22,200*(1,500+1,250) |  | 61.05 | [13 empty] | VV | 2 | 2 | True | 0 | ROZPOCET
|  | VV |  | Součet |  | 142.82 | [13 empty] | VV | 2 | 4 | True | 1 | ROZPOCET
|  | D | 3 | Svislé a kompletní konstrukce |  |  |  | 0 | [5 empty] | 0 |  | 0 |  | 0 | 1 | D | 1 |  |  |  | ROZPOCET | [6 empty] | 0
| 21b | K | 317944321 | D+M Ocelové nosníky v konstrukci střechy, včetně povrchové úpravy 2x nátěr | t | 0.731 |  | 0 | vlastní |  |  | základní | 0 | 0 | 0 | 0 | 0 | 0 | 4 | K | 2 |  |  |  | ROZPOCET | 0 | 0 | 0 | 0 | 0 | 1 | 0 | 4 | 595298968
|  | VV |  | ukotvení stropních trámů do zdiva A,B | [15 empty] | VV | 2 | 1 | True | 0 | ROZPOCET
|  | VV |  | UPN2401*21,36m*0,03424 |  | 0.731 | [13 empty] | VV | 2 | 2 | True | 0 | ROZPOCET
| 21c | K |  | D+M Ocelové kotevní patky kmenových sloupů pro zabetonování | ks | 9 |  | 0 | vlastní |  |  | základní | 0 | 0 | 0 | 0 | 0 | 0 | 4 | K | 2 |  |  |  | ROZPOCET | 0 | 0 | 0 | 0 | 0 | 1 | 0 | 4 | -1513230120
|  | VV |  | dle PD, detaily stavebně kontrukční části | [15 empty] | VV | 2 | 1 | True | 0 | ROZPOCET
|  | VV |  | "sloupy Ø300mm" 9ks |  | 9 | [13 empty] | VV | 2 | 2 | True | 1 | ROZPOCET
|  | D | 4 | Vodorovné konstrukce |  |  |  | 0 | [5 empty] | 24110.7022 |  | 0 |  | 0 | 1 | D | 1 |  |  |  | ROZPOCET | [6 empty] | 0
| 22 | K | 41-001R | D+M kompletní skladba střechy R07, R08, R09, R10 od hydroizolace výše | m2 | 172.8 |  | 0 | vlastní |  |  | základní | 0 | 0 | 0 | 0 | 0 | 0 | 4 | K | 2 |  |  |  | ROZPOCET | 0 | 0 | 0 | 0 | 0 | 1 | 0 | 4 | 595298968
|  | VV |  | "střecha herny/inspirativní místnosti" 24,000*7,200 |  | 172.8 | [13 empty] | VV | 2 | 2 | True | 1 | ROZPOCET
| 24 | R | 410A1321 | Stropy železobetonové monolitické bednění (včetně podpěrné konstrukce) rozebíratelné dočasné stropů deskových | m2 | 110.63 |  | 0 | ÚRS RYRO 2025 01 |  |  | základní | 217.94 | 24110.7022 | 0 | 0 | 0 | 0 | 4 | K | 2 |  |  |  | ROZPOCET | 0 | 0 | 0 | 0 | 0 | 1 | 0 | 4 | -870515152
|  | Online PSC |  | https://podminky.urs.cz/item/CS_URS_2025_01/410A1321 | [15 empty] | Online PSC | 2
|  | VV |  | vodárna - strop | [15 empty] | VV | 2 | 1 | True | 0 | ROZPOCET
|  | VV |  | 4,100*4,300 |  | 17.63 | [13 empty] | VV | 2 | 2 | True | 0 | ROZPOCET
|  | VV |  | "terasa u herny - nad terénem" 93,000 |  | 93 | [13 empty] | VV | 2 | 2 | True | 0 | ROZPOCET
|  | VV |  | Součet |  | 110.63 | [13 empty] | VV | 2 | 4 | True | 1 | ROZPOCET
|  | D | 6 | Úpravy povrchů, podlahy a osazování výplní |  |  |  | 0 | [5 empty] | 117.6789 |  | 66.9801 |  | 0 | 1 | D | 1 |  |  |  | ROZPOCET | [6 empty] | 0
| 25 | K | 62-001R | Opláštění čelní stěny herny/inspirativní místnosti | m2 | 12 |  | 0 | vlastní |  |  | základní | 0 | 0 | 0 | 0 | 0 | 0 | 4 | K | 2 |  |  |  | ROZPOCET | 0 | 0 | 0 | 0 | 0 | 1 | 0 | 4 | 1719069076
|  | VV |  | 30,000*0,400 |  | 12 | [13 empty] | VV | 2 | 2 | True | 1 | ROZPOCET
| 26 | K | 631311125 | Mazanina z betonu prostého bez zvýšených nároků na prostředí tl. přes 80 do 120 mm tř. C 20/25 | m3 | 7.446 |  | 0 | CS ÚRS 2025 01 |  |  | základní | 2.58 | 19.2107 | 2.5019 | 18.6289 | 0 | 0 | 4 | K | 2 |  |  |  | ROZPOCET | 0 | 0 | 0 | 0 | 0 | 1 | 0 | 4 | -973887998
|  | Online PSC |  | https://podminky.urs.cz/item/CS_URS_2025_01/631311125 | [15 empty] | Online PSC | 2
|  | VV |  | "skladba P11, m.č. A113" 82,73*0,090 |  | 7.446 | [13 empty] | VV | 2 | 2 | True | 1 | ROZPOCET
| 27 | K | 631311234 | Mazanina z betonu prostého se zvýšenými nároky na prostředí tl. přes 120 do 240 mm tř. C 25/30 | m3 | 18.6 |  | 0 | CS ÚRS 2025 01 |  |  | základní | 2.317 | 43.0962 | 2.5019 | 46.5348 | 0 | 0 | 4 | K | 2 |  |  |  | ROZPOCET | 0 | 0 | 0 | 0 | 0 | 1 | 0 | 4 | 1104861626
|  | Online PSC |  | https://podminky.urs.cz/item/CS_URS_2025_01/631311234 | [15 empty] | Online PSC | 2
|  | VV |  | "terasa u herny/inspirativní místnosti" 93,000*0,200 |  | 18.6 | [13 empty] | VV | 2 | 2 | True | 0 | ROZPOCET
|  | VV |  | Součet |  | 18.6 | [13 empty] | VV | 2 | 4 | True | 1 | ROZPOCET
| 28 | K | 631319173 | Příplatek k cenám mazanin za stržení povrchu spodní vrstvy mazaniny latí před vložením výztuže nebo pletiva pro tl. obou vrstev mazaniny přes 80 do 120 mm | m3 | 7.446 |  | 0 | CS ÚRS 2025 01 |  |  | základní | 0.41 | 3.0529 | 0 | 0 | 0 | 0 | 4 | K | 2 |  |  |  | ROZPOCET | 0 | 0 | 0 | 0 | 0 | 1 | 0 | 4 | 373723044
|  | Online PSC |  | https://podminky.urs.cz/item/CS_URS_2025_01/631319173 | [15 empty] | Online PSC | 2
| 29 | K | 631319175 | Příplatek k cenám mazanin za stržení povrchu spodní vrstvy mazaniny latí před vložením výztuže nebo pletiva pro tl. obou vrstev mazaniny přes 120 do 240 mm | m3 | 18.6 |  | 0 | CS ÚRS 2025 01 |  |  | základní | 0.205 | 3.813 | 0 | 0 | 0 | 0 | 4 | K | 2 |  |  |  | ROZPOCET | 0 | 0 | 0 | 0 | 0 | 1 | 0 | 4 | 604540815
|  | Online PSC |  | https://podminky.urs.cz/item/CS_URS_2025_01/631319175 | [15 empty] | Online PSC | 2
| 30 | K | 631362021 | Výztuž mazanin ze svařovaných sítí z drátů typu KARI | t | 1.699 |  | 0 | CS ÚRS 2025 01 |  |  | základní | 15.231 | 25.8775 | 1.0628 | 1.8056 | 0 | 0 | 4 | K | 2 |  |  |  | ROZPOCET | 0 | 0 | 0 | 0 | 0 | 1 | 0 | 4 | -1236900536
|  | Online PSC |  | https://podminky.urs.cz/item/CS_URS_2025_01/631362021 | [15 empty] | Online PSC | 2
|  | VV |  | kari 150/150/8, váha 5,267 kg/m2 | [15 empty] | VV | 2 | 1 | True | 0 | ROZPOCET
|  | VV |  | "skladba P11, m.č. A113" 82,73*5,267*1,2/1000 |  | 0.523 | [13 empty] | VV | 2 | 2 | True | 0 | ROZPOCET
|  | VV |  | 2x kari 150/150/8, váha 5,267 kg/m2 | [15 empty] | VV | 2 | 1 | True | 0 | ROZPOCET
|  | VV |  | "terasa u herny/inspirativní místnosti" 93,000*2*5,267*1,2/1000 |  | 1.176 | [13 empty] | VV | 2 | 2 | True | 0 | ROZPOCET
|  | VV |  | Součet |  | 1.699 | [13 empty] | VV | 2 | 4 | True | 1 | ROZPOCET
| 31 | K | 632481213 | Separační vrstva k oddělení podlahových vrstev z polyetylénové fólie | m2 | 82.73 |  | 0 | CS ÚRS 2025 01 |  |  | základní | 0.025 | 2.0682 | 0.00013 | 0.010755 | 0 | 0 | 4 | K | 2 |  |  |  | ROZPOCET | 0 | 0 | 0 | 0 | 0 | 1 | 0 | 4 | 422104207
|  | Online PSC |  | https://podminky.urs.cz/item/CS_URS_2025_01/632481213 | [15 empty] | Online PSC | 2
|  | VV |  | "skladba P11, m.č. A113" 82,73 |  | 82.73 | [13 empty] | VV | 2 | 2 | True | 1 | ROZPOCET
| 32 | K | 633831115 | Povrchová úprava betonových podlah zdrsnění kartáčováním strojně s předchozím přehlazením | m2 | 175.73 |  | 0 | CS ÚRS 2025 01 |  |  | základní | 0.117 | 20.5604 | 0 | 0 | 0 | 0 | 4 | K | 2 |  |  |  | ROZPOCET | 0 | 0 | 0 | 0 | 0 | 1 | 0 | 4 | 382436979
|  | Online PSC |  | https://podminky.urs.cz/item/CS_URS_2025_01/633831115 | [15 empty] | Online PSC | 2
|  | VV |  | strijáž | [15 empty] | VV | 2 | 1 | True | 0 | ROZPOCET
|  | VV |  | "skladba P11, m.č. A113" 82,73 |  | 82.73 | [13 empty] | VV | 2 | 2 | True | 0 | ROZPOCET
|  | VV |  | "terasa u herny/inspirativní místnosti" 93,000 |  | 93 | [13 empty] | VV | 2 | 2 | True | 0 | ROZPOCET
|  | VV |  | Součet |  | 175.73 | [13 empty] | VV | 2 | 4 | True | 1 | ROZPOCET
| 33 | K | 63-001R | D+M nátěr uzavírací fluatační na broušený beton | m2 | 82.73 |  | 0 | vlastní |  |  | základní | 0 | 0 | 0 | 0 | 0 | 0 | 4 | K | 2 |  |  |  | ROZPOCET | 0 | 0 | 0 | 0 | 0 | 1 | 0 | 4 | 876014390
|  | VV |  | "skladba P11, m.č. A113" 82,73 |  | 82.73 | [13 empty] | VV | 2 | 2 | True | 1 | ROZPOCET
| 34 | K | 63-002R | D+M řezání dilatačních spár betonových desek vč. těsnění | kpl | 1 |  | 0 | vlastní |  |  | základní | 0 | 0 | 0 | 0 | 0 | 0 | 4 | K | 2 |  |  |  | ROZPOCET | 0 | 0 | 0 | 0 | 0 | 1 | 0 | 4 | -95848775
|  | D | 94 | Lešení a stavební výtahy |  |  |  | 0 | [5 empty] | 3890 |  | 0 |  | 0 | 1 | D | 1 |  |  |  | ROZPOCET | [6 empty] | 0
| 35 | R | 940A0201 | Lešení pomocné (pracovní) výšky lešeňové podlahy do 1,9 m | m2 | 200 |  | 0 | ÚRS RYRO 2025 01 |  |  | základní | 19.45 | 3890 | 0 | 0 | 0 | 0 | 4 | K | 2 |  |  |  | ROZPOCET | 0 | 0 | 0 | 0 | 0 | 1 | 0 | 4 | 691888599
|  | Online PSC |  | https://podminky.urs.cz/item/CS_URS_2025_01/940A0201 | [15 empty] | Online PSC | 2
|  | D | 99 | Přesun hmot |  |  |  | 0 | [5 empty] | 0 |  | 0 |  | 0 | 1 | D | 1 |  |  |  | ROZPOCET | [6 empty] | 0
| 36 | R | 990A0102 | Přesun hmot pro HSV a PSV výška budovy do 6 m | % | 76879.681 |  | 0 | ÚRS RYRO 2025 01 |  |  | základní | 0 | 0 | 0 | 0 | 0 | 0 | 4 | K | 2 |  |  |  | ROZPOCET | 0 | 0 | 0 | 0 | 0 | 1 | 0 | 4 | 62256365
|  | Online PSC |  | https://podminky.urs.cz/item/CS_URS_2025_01/990A0102 | [15 empty] | Online PSC | 2
|  | D | PSV | Práce a dodávky PSV |  |  |  | 0 | [5 empty] | 19285.1792 |  | 7.4559 |  | 0 | 2 | D | 0 |  |  |  | ROZPOCET | [6 empty] | 0
|  | D | 711 | Izolace proti vodě, vlhkosti a plynům |  |  |  | 0 | [5 empty] | 57.1491 |  | 1.4732 |  | 0 | 2 | D | 1 |  |  |  | ROZPOCET | [6 empty] | 0
| 37 | K | 711111001 | Provedení izolace proti zemní vlhkosti natěradly a tmely za studena na ploše vodorovné V nátěrem penetračním | m2 | 70.11 |  | 0 | CS ÚRS 2025 01 |  |  | základní | 0.024 | 1.6826 | 0 | 0 | 0 | 0 | 16 | K | 2 |  |  |  | ROZPOCET | 0 | 0 | 0 | 0 | 0 | 1 | 0 | 16 | 282457166
|  | Online PSC |  | https://podminky.urs.cz/item/CS_URS_2025_01/711111001 | [15 empty] | Online PSC | 2
|  | VV |  | "skladba E07 pod hernou / inspirativní místností A113" 17,100*4,100 |  | 70.11 | [13 empty] | VV | 2 | 2 | True | 1 | ROZPOCET
| 38 | M | 11163150 | lak penetrační asfaltový | t | 0.021 |  | 0 | CS ÚRS 2025 01 |  |  | základní | 0 | 0 | 1 | 0.021 | 0 | 0 | 32 | M | 2 |  |  |  | ROZPOCET | 0 | 0 | 0 | 0 | 0 | 1 | 0 | 16 | -1095855282
|  | VV |  | 70,11*0,0003 'Přepočtené koeficientem množství |  | 0.021 | [13 empty] | VV | 2 | 2 | False | 1 | ROZPOCET
| 39 | K | 711112001 | Provedení izolace proti zemní vlhkosti natěradly a tmely za studena na ploše svislé S nátěrem penetračním | m2 | 42.4 |  | 0 | CS ÚRS 2025 01 |  |  | základní | 0.054 | 2.2896 | 0 | 0 | 0 | 0 | 16 | K | 2 |  |  |  | ROZPOCET | 0 | 0 | 0 | 0 | 0 | 1 | 0 | 16 | 152654500
|  | Online PSC |  | https://podminky.urs.cz/item/CS_URS_2025_01/711112001 | [15 empty] | Online PSC | 2
|  | VV |  | "skladba E07 pod hernou / inspirativní místností A113" (17,100+4,100)*2*1,000 |  | 42.4 | [13 empty] | VV | 2 | 2 | True | 0 | ROZPOCET
| 40 | M | 11163150 | lak penetrační asfaltový | t | 0.014 |  | 0 | CS ÚRS 2025 01 |  |  | základní | 0 | 0 | 1 | 0.014 | 0 | 0 | 32 | M | 2 |  |  |  | ROZPOCET | 0 | 0 | 0 | 0 | 0 | 1 | 0 | 16 | 793600081
|  | VV |  | 42,4*0,00034 'Přepočtené koeficientem množství |  | 0.014 | [13 empty] | VV | 2 | 2 | False | 1 | ROZPOCET
| 41 | K | 711141559 | Provedení izolace proti zemní vlhkosti pásy přitavením NAIP na ploše vodorovné V | m2 | 140.22 |  | 0 | CS ÚRS 2025 01 |  |  | základní | 0.222 | 31.1288 | 0.0004 | 0.056088 | 0 | 0 | 16 | K | 2 |  |  |  | ROZPOCET | 0 | 0 | 0 | 0 | 0 | 1 | 0 | 16 | 42788031
|  | Online PSC |  | https://podminky.urs.cz/item/CS_URS_2025_01/711141559 | [15 empty] | Online PSC | 2
|  | VV |  | "skladba E07 pod hernou A113" 17,100*4,100 |  | 70.11 | [13 empty] | VV | 2 | 2 | True | 0 | ROZPOCET
|  | VV |  | "2x" 70,110 |  | 70.11 | [13 empty] | VV | 2 | 2 | True | 0 | ROZPOCET
|  | VV |  | Součet |  | 140.22 | [13 empty] | VV | 2 | 4 | True | 1 | ROZPOCET
| 42 | M | 62853004 | pás asfaltový natavitelný modifikovaný SBS s vložkou ze skleněné tkaniny a spalitelnou PE fólií nebo jemnozrnným minerálním posypem na horním povrchu tl 4,0mm | m2 | 81.713 |  | 0 | CS ÚRS 2025 01 |  |  | základní | 0 | 0 | 0.0054 | 0.44125 | 0 | 0 | 32 | M | 2 |  |  |  | ROZPOCET | 0 | 0 | 0 | 0 | 0 | 1 | 0 | 16 | 1408371250
|  | VV |  | 70,11*1,1655 'Přepočtené koeficientem množství |  | 81.713 | [13 empty] | VV | 2 | 2 | False | 1 | ROZPOCET
| 43 | M | 62856011 | pás asfaltový natavitelný modifikovaný SBS s vložkou z hliníkové fólie s textilií a spalitelnou PE fólií nebo jemnozrnným minerálním posypem na horním povrchu tl 4,0mm | m2 | 81.713 |  | 0 | CS ÚRS 2025 01 |  |  | základní | 0 | 0 | 0.0047 | 0.38405 | 0 | 0 | 32 | M | 2 |  |  |  | ROZPOCET | 0 | 0 | 0 | 0 | 0 | 1 | 0 | 16 | -1384463068
|  | VV |  | 70,11*1,1655 'Přepočtené koeficientem množství |  | 81.713 | [13 empty] | VV | 2 | 2 | False | 1 | ROZPOCET
| 44 | K | 711142559 | Provedení izolace proti zemní vlhkosti pásy přitavením NAIP na ploše svislé S | m2 | 84.8 |  | 0 | CS ÚRS 2025 01 |  |  | základní | 0.26 | 22.048 | 0.0004 | 0.03392 | 0 | 0 | 16 | K | 2 |  |  |  | ROZPOCET | 0 | 0 | 0 | 0 | 0 | 1 | 0 | 16 | -1126249351
|  | Online PSC |  | https://podminky.urs.cz/item/CS_URS_2025_01/711142559 | [15 empty] | Online PSC | 2
|  | VV |  | "skladba E07 pod hernou A113" (17,100+4,100)*2*1,000 |  | 42.4 | [13 empty] | VV | 2 | 2 | True | 0 | ROZPOCET
|  | VV |  | "2x" 42,4 |  | 84.8 | [13 empty] | VV | 2 | 2 | True | 0 | ROZPOCET
| 45 | M | 62853004 | pás asfaltový natavitelný modifikovaný SBS s vložkou ze skleněné tkaniny a spalitelnou PE fólií nebo jemnozrnným minerálním posypem na horním povrchu tl 4,0mm | m2 | 51.77 |  | 0 | CS ÚRS 2025 01 |  |  | základní | 0 | 0 | 0.0054 | 0.27956 | 0 | 0 | 32 | M | 2 |  |  |  | ROZPOCET | 0 | 0 | 0 | 0 | 0 | 1 | 0 | 16 | 1280353477
|  | VV |  | 42,4*1,221 'Přepočtené koeficientem množství |  | 51.77 | [13 empty] | VV | 2 | 2 | False | 1 | ROZPOCET
| 46 | M | 62856011 | pás asfaltový natavitelný modifikovaný SBS s vložkou z hliníkové fólie s textilií a spalitelnou PE fólií nebo jemnozrnným minerálním posypem na horním povrchu tl 4,0mm | m2 | 51.77 |  | 0 | CS ÚRS 2025 01 |  |  | základní | 0 | 0 | 0.0047 | 0.24332 | 0 | 0 | 32 | M | 2 |  |  |  | ROZPOCET | 0 | 0 | 0 | 0 | 0 | 1 | 0 | 16 | 195146290
|  | VV |  | 42,4*1,221 'Přepočtené koeficientem množství |  | 51.77 | [13 empty] | VV | 2 | 2 | False | 1 | ROZPOCET
|  | D | 713 | Izolace tepelné |  |  |  | 0 | [5 empty] | 768.0637 |  | 1.3357 |  | 0 | 2 | D | 1 |  |  |  | ROZPOCET | [6 empty] | 0
| 47 | K | 713111136 | Montáž tepelné izolace stropů rohožemi, pásy, dílci, deskami, bloky (izolační materiál ve specifikaci) žebrových spodem kladenými volně mezi trámy | m2 | 82.73 |  | 0 | CS ÚRS 2025 01 |  |  | základní | 0.151 | 12.4922 | 0 | 0 | 0 | 0 | 16 | K | 2 |  |  |  | ROZPOCET | 0 | 0 | 0 | 0 | 0 | 1 | 0 | 16 | 137692144
|  | Online PSC |  | https://podminky.urs.cz/item/CS_URS_2025_01/713111136 | [15 empty] | Online PSC | 2
|  | VV |  | "skladba C07 podhled veranda, m.č. A113" 82,73 |  | 82.73 | [13 empty] | VV | 2 | 2 | True | 1 | ROZPOCET
| 48 | M | 63152097 | pás tepelně izolační univerzální λ=0,032-0,033 tl 60mm | m2 | 86.867 |  | 0 | CS ÚRS 2025 01 |  |  | základní | 0 | 0 | 0.00168 | 0.14594 | 0 | 0 | 32 | M | 2 |  |  |  | ROZPOCET | 0 | 0 | 0 | 0 | 0 | 1 | 0 | 16 | -755399564
|  | VV |  | 82,73*1,05 'Přepočtené koeficientem množství |  | 86.867 | [13 empty] | VV | 2 | 2 | False | 1 | ROZPOCET
| 49 | K | 713121121 | Montáž tepelné izolace podlah rohožemi, pásy, deskami, dílci, bloky (izolační materiál ve specifikaci) kladenými volně dvouvrstvá | m2 | 82.73 |  | 0 | CS ÚRS 2025 01 |  |  | základní | 0.167 | 13.8159 | 0 | 0 | 0 | 0 | 16 | K | 2 |  |  |  | ROZPOCET | 0 | 0 | 0 | 0 | 0 | 1 | 0 | 16 | -275544452
|  | Online PSC |  | https://podminky.urs.cz/item/CS_URS_2025_01/713121121 | [15 empty] | Online PSC | 2
|  | VV |  | "skladba P11, m.č. A113" 82,73 |  | 82.73 | [13 empty] | VV | 2 | 2 | True | 1 | ROZPOCET
| 50 | M | 28372306 | deska EPS 100 pro konstrukce s běžným zatížením λ=0,037 tl 60mm | m2 | 173.733 |  | 0 | CS ÚRS 2025 01 |  |  | základní | 0 | 0 | 0.0015 | 0.2606 | 0 | 0 | 32 | M | 2 |  |  |  | ROZPOCET | 0 | 0 | 0 | 0 | 0 | 1 | 0 | 16 | -1556998758
|  | VV |  | 82,73*2,1 'Přepočtené koeficientem množství |  | 173.733 | [13 empty] | VV | 2 | 2 | False | 1 | ROZPOCET
| 51 | K | 713151111 | Montáž tepelné izolace střech šikmých rohožemi, pásy, deskami (izolační materiál ve specifikaci) kladenými volně mezi krokve | m2 | 89.88 |  | 0 | CS ÚRS 2025 01 |  |  | základní | 0.172 | 15.4594 | 0 | 0 | 0 | 0 | 16 | K | 2 |  |  |  | ROZPOCET | 0 | 0 | 0 | 0 | 0 | 1 | 0 | 16 | 1906778678
|  | Online PSC |  | https://podminky.urs.cz/item/CS_URS_2025_01/713151111 | [15 empty] | Online PSC | 2
|  | VV |  | "skladba R08 střecha veranda" 21,400*4,200 |  | 89.88 | [13 empty] | VV | 2 | 2 | True | 1 | ROZPOCET
| 52 | M | 63152455 | deska tepelně izolační minerální univerzální λ=0,033-0,035 tl 200mm | m2 | 91.678 |  | 0 | CS ÚRS 2025 01 |  |  | základní | 0 | 0 | 0.01 | 0.91678 | 0 | 0 | 32 | M | 2 |  |  |  | ROZPOCET | 0 | 0 | 0 | 0 | 0 | 1 | 0 | 16 | -42121846
|  | VV |  | 89,88*1,02 'Přepočtené koeficientem množství |  | 91.678 | [13 empty] | VV | 2 | 2 | False | 1 | ROZPOCET
| 53 | K | 713191133 | Montáž tepelné izolace stavebních konstrukcí - doplňky a konstrukční součásti podlah, stropů vrchem nebo střech překrytí fólií položenou volně s přelepením spojů | m2 | 89.88 |  | 0 | CS ÚRS 2025 01 |  |  | základní | 0.06 | 5.3928 | 1e-05 | 0.0008988 | 0 | 0 | 16 | K | 2 |  |  |  | ROZPOCET | 0 | 0 | 0 | 0 | 0 | 1 | 0 | 16 | -344676806
|  | Online PSC |  | https://podminky.urs.cz/item/CS_URS_2025_01/713191133 | [15 empty] | Online PSC | 2
|  | VV |  | "skladba R08 střecha veranda parotěsná zábrana" 21,400*4,200 |  | 89.88 | [13 empty] | VV | 2 | 2 | True | 1 | ROZPOCET
| 54 | M | 28329274 | fólie PE vyztužená pro parotěsnou vrstvu (reakce na oheň - třída E) 110g/m2 | m2 | 104.755 |  | 0 | CS ÚRS 2025 01 |  |  | základní | 0 | 0 | 0.00011 | 0.011523 | 0 | 0 | 32 | M | 2 |  |  |  | ROZPOCET | 0 | 0 | 0 | 0 | 0 | 1 | 0 | 16 | -1570530557
|  | VV |  | 89,88*1,1655 'Přepočtené koeficientem množství |  | 104.755 | [13 empty] | VV | 2 | 2 | False | 1 | ROZPOCET
| 55 | R | 713A3011 | Izolace tepelná z extrudovaného polystyrénu XPS pevně uchycená (kotvená, lepená atd.) pro vyšší zatížení | m3 | 2.518 |  | 0 | ÚRS RYRO 2025 01 |  |  | základní | 286.3 | 720.9034 | 0 | 0 | 0 | 0 | 16 | K | 2 |  |  |  | ROZPOCET | 0 | 0 | 0 | 0 | 0 | 1 | 0 | 16 | -1785005930
|  | Online PSC |  | https://podminky.urs.cz/item/CS_URS_2025_01/713A3011 | [15 empty] | Online PSC | 2
|  | VV |  | "základy herny A113 | [15 empty] | VV | 2 | 1 | True | 0 | ROZPOCET
|  | VV |  | "tl. 60 mm" (21,300*1,970)*0,06 |  | 2.518 | [13 empty] | VV | 2 | 2 | True | 0 | ROZPOCET
|  | D | 736 | Ústřední vytápění - plošné vytápění a chlazení |  |  |  | 0 | [5 empty] | 9.1003 |  | 0.1001 |  | 0 | 2 | D | 1 |  |  |  | ROZPOCET | [6 empty] | 0
| 56 | K | 736110261 | Trubkové teplovodní podlahové vytápění systémová deska s tepelnou izolací, výšky 30 až 31 mm | m2 | 82.73 |  | 0 | CS ÚRS 2025 01 |  |  | základní | 0.11 | 9.1003 | 0.00121 | 0.1001 | 0 | 0 | 16 | K | 2 |  |  |  | ROZPOCET | 0 | 0 | 0 | 0 | 0 | 1 | 0 | 16 | -1269114726
|  | Online PSC |  | https://podminky.urs.cz/item/CS_URS_2025_01/736110261 | [15 empty] | Online PSC | 2
|  | VV |  | "skladba P11, m.č. A113" 82,73 |  | 82.73 | [13 empty] | VV | 2 | 2 | True | 1 | ROZPOCET
|  | D | 762 | Konstrukce tesařské |  |  |  | 0 | [5 empty] | 5882.8968 |  | 2.9117 |  | 0 | 2 | D | 1 |  |  |  | ROZPOCET | [6 empty] | 0
| 57 | R | 762A1001 | Krov vázaná konstrukce krovu střechy pultové | m2 | 172.8 |  | 0 | ÚRS RYRO 2025 01 |  |  | základní | 1.307 | 225.8496 | 0.01685 | 2.9117 | 0 | 0 | 16 | K | 2 |  |  |  | ROZPOCET | 0 | 0 | 0 | 0 | 0 | 1 | 0 | 16 | -1505889382
|  | Online PSC |  | https://podminky.urs.cz/item/CS_URS_2025_01/762A1001 | [15 empty] | Online PSC | 2
|  | VV |  | konstrukce terasy vč. střechy | [15 empty] | VV | 2 | 1 | True | 0 | ROZPOCET
|  | VV |  | "střecha herny/inspirativní místnosti + terasa - pohledová plocha" 24,000*7,200 |  | 172.8 | [13 empty] | VV | 2 | 2 | True | 0 | ROZPOCET
|  | VV |  | Součet |  | 172.8 | [13 empty] | VV | 2 | 4 | True | 1 | ROZPOCET
| 58 | K | 732-002R | D+M impregnace + finální PÚ nového krovu | kpl | 1 |  | 0 | vlastní |  |  | základní | 0 | 0 | 0 | 0 | 0 | 0 | 16 | K | 2 |  |  |  | ROZPOCET | 0 | 0 | 0 | 0 | 0 | 1 | 0 | 16 | -352946915
| 59 | R | 762A3112 | Bednění a laťování krovů bednění střech z desek dřevoštěpkových tl. 22 mm | m2 | 89.88 |  | 0 | ÚRS RYRO 2025 01 |  |  | základní | 62.94 | 5657.0472 | 0 | 0 | 0 | 0 | 16 | K | 2 |  |  |  | ROZPOCET | 0 | 0 | 0 | 0 | 0 | 1 | 0 | 16 | 676370301
|  | Online PSC |  | https://podminky.urs.cz/item/CS_URS_2025_01/762A3112 | [15 empty] | Online PSC | 2
|  | VV |  | "skladba R08 střecha veranda" 21,400*4,200 |  | 89.88 | [13 empty] | VV | 2 | 2 | True | 1 | ROZPOCET
|  | D | 763 | Konstrukce suché výstavby |  |  |  | 0 | [5 empty] | 12478.8277 |  | 1.1466 |  | 0 | 2 | D | 1 |  |  |  | ROZPOCET | [6 empty] | 0
| 60 | K | 763131471 | Podhled ze sádrokartonových desek dvouvrstvá zavěšená spodní konstrukce z ocelových profilů CD, UD jednoduše opláštěná deskou impregnovanou protipožární DFH2, tl. 12,5 mm, bez izolace, REI do 90 | m2 | 82.73 |  | 0 | CS ÚRS 2025 01 |  |  | základní | 0.968 | 80.0826 | 0.01386 | 1.1466 | 0 | 0 | 16 | K | 2 |  |  |  | ROZPOCET | 0 | 0 | 0 | 0 | 0 | 1 | 0 | 16 | -1221416895
|  | Online PSC |  | https://podminky.urs.cz/item/CS_URS_2025_01/763131471 | [15 empty] | Online PSC | 2
|  | VV |  | "skladba C07 podhled veranda, m.č. A113" 82,73 |  | 82.73 | [13 empty] | VV | 2 | 2 | True | 1 | ROZPOCET
| 61 | R | 763A4021 | Podbíjení venkovních podhledů z prken na pero a drážku palubek, nehoblovaná prkna | m2 | 82.73 |  | 0 | ÚRS RYRO 2025 01 |  |  | základní | 149.87 | 12398.7451 | 0 | 0 | 0 | 0 | 16 | K | 2 |  |  |  | ROZPOCET | 0 | 0 | 0 | 0 | 0 | 1 | 0 | 16 | -1695495313
|  | Online PSC |  | https://podminky.urs.cz/item/CS_URS_2025_01/763A4021 | [15 empty] | Online PSC | 2
|  | VV |  | "skladba C07 podhled veranda, m.č. A113" 82,73 |  | 82.73 | [13 empty] | VV | 2 | 2 | True | 1 | ROZPOCET
| 62 | K | 763-001R | Podbití/podhled střechy R07, R09, R10 | m2 | 90.07 |  | 0 | vlastní |  |  | základní | 0 | 0 | 0 | 0 | 0 | 0 | 16 | K | 2 |  |  |  | ROZPOCET | 0 | 0 | 0 | 0 | 0 | 1 | 0 | 16 | 1603501019
|  | VV |  | 24,000*7,200 |  | 172.8 | [13 empty] | VV | 2 | 2 | True | 0 | ROZPOCET
|  | VV |  | "skladba C07 podhled veranda, m.č. A113" -82,73 |  | -82.73 | [13 empty] | VV | 2 | 2 | True | 0 | ROZPOCET
|  | VV |  | Součet |  | 90.07 | [13 empty] | VV | 2 | 4 | True | 1 | ROZPOCET
|  | D | 764 | Konstrukce klempířské |  |  |  | 0 | [5 empty] | 0 |  | 0 |  | 0 | 2 | D | 1 |  |  |  | ROZPOCET | [6 empty] | 0
| 63 | K | 764-K154 | D+M Oplechování přesahu střechy, materiál titanzinek | m | 38.47 |  | 0 | vlastní |  |  | základní | 0 | 0 | 0 | 0 | 0 | 0 | 16 | K | 2 |  |  |  | ROZPOCET | 0 | 0 | 0 | 0 | 0 | 1 | 0 | 16 | -2135655000
|  | VV |  | dle TZ a PD, Stavební Tabulka klempířských výrobků | [15 empty] | VV | 2 | 1 | True | 0 | ROZPOCET
|  | VV |  | "kompletní provedení dle výpisu - K154, r.š. 765 mm" 38,470 |  | 38.47 | [13 empty] | VV | 2 | 2 | True | 1 | ROZPOCET
| 64 | K | 764-K155 | D+M Oplechování terasy, materiál titanzinek | kus | 1 |  | 0 | vlastní |  |  | základní | 0 | 0 | 0 | 0 | 0 | 0 | 16 | K | 2 |  |  |  | ROZPOCET | 0 | 0 | 0 | 0 | 0 | 1 | 0 | 16 | 525751866
|  | VV |  | dle TZ a PD, Stavební Tabulka klempířských výrobků | [15 empty] | VV | 2 | 1 | True | 0 | ROZPOCET
|  | VV |  | "kompletní provedení dle výpisu - K155, dl. 16,667 m" 1 |  | 1 | [13 empty] | VV | 2 | 2 | True | 1 | ROZPOCET
| 65 | K | 764-K156 | D+M Oplechování střešního svodu, materiál titanzinek | kus | 2 |  | 0 | vlastní |  |  | základní | 0 | 0 | 0 | 0 | 0 | 0 | 16 | K | 2 |  |  |  | ROZPOCET | 0 | 0 | 0 | 0 | 0 | 1 | 0 | 16 | 106871573
|  | VV |  | dle TZ a PD, Stavební Tabulka klempířských výrobků | [15 empty] | VV | 2 | 1 | True | 0 | ROZPOCET
|  | VV |  | "kompletní provedení dle výpisu - K156" 2 |  | 2 | [13 empty] | VV | 2 | 2 | True | 1 | ROZPOCET
|  | D | 766 | Konstrukce truhlářské |  |  |  | 0 | [5 empty] | 58.2006 |  | 0.42075 |  | 0 | 2 | D | 1 |  |  |  | ROZPOCET | [6 empty] | 0
| 66 | K | 766427112 | Montáž obložení podhledů rošt podkladový | m | 289.555 |  | 0 | CS ÚRS 2025 01 |  |  | základní | 0.201 | 58.2006 | 0 | 0 | 0 | 0 | 16 | K | 2 |  |  |  | ROZPOCET | 0 | 0 | 0 | 0 | 0 | 1 | 0 | 16 | -2125056437
|  | Online PSC |  | https://podminky.urs.cz/item/CS_URS_2025_01/766427112 | [15 empty] | Online PSC | 2
|  | VV |  | "skladba C07 podhled veranda, m.č. A113" 82,73*3,500 |  | 289.555 | [13 empty] | VV | 2 | 2 | True | 1 | ROZPOCET
| 67 | M | 60514106 | řezivo jehličnaté lať pevnostní třída S10-13 průřez 40x60mm | m3 | 0.765 |  | 0 | CS ÚRS 2025 01 |  |  | základní | 0 | 0 | 0.55 | 0.42075 | 0 | 0 | 32 | M | 2 |  |  |  | ROZPOCET | 0 | 0 | 0 | 0 | 0 | 1 | 0 | 16 | 578709312
|  | VV |  | 289,555*0,040*0,060 |  | 0.695 | [13 empty] | VV | 2 | 2 | True | 1 | ROZPOCET
|  | VV |  | 0,695*1,1 'Přepočtené koeficientem množství |  | 0.765 | [13 empty] | VV | 2 | 2 | False | 1 | ROZPOCET
| 68 | K | 766-T162 | D+M Regál knihovna, Veranda A.113 ; Sestava dřevěných regálů s uzamykatelnými skříňkami; montáž na stěnu. ; 1400x5600x350mm (vxšxh) ; spárovka, borovice, lazura, odstín dle AD | kus | 1 |  | 0 | vlastní |  |  | základní | 0 | 0 | 0 | 0 | 0 | 0 | 16 | K | 2 |  |  |  | ROZPOCET | 0 | 0 | 0 | 0 | 0 | 1 | 0 | 16 | 210096467
|  | VV |  | dle TZ a PD, Stavební Tabulka truhlářských výrobků | [15 empty] | VV | 2 | 1 | True | 0 | ROZPOCET
|  | VV |  | "kompletní provedení dle výpisu - T162" 1 |  | 1 | [13 empty] | VV | 2 | 2 | True | 1 | ROZPOCET
|  | D | 767 | Konstrukce zámečnické |  |  |  | 0 | [5 empty] | 0 |  | 0 |  | 0 | 2 | D | 1 |  |  |  | ROZPOCET | [6 empty] | 0
| 69 | K | 767-001R | Čistící zóna | m2 | 1.36 |  | 0 | vlastní |  |  | základní | 0 | 0 | 0 | 0 | 0 | 0 | 16 | K | 2 |  |  |  | ROZPOCET | 0 | 0 | 0 | 0 | 0 | 1 | 0 | 16 | 1596567949
|  | VV |  | 1,700*0,800 |  | 1.36 | [13 empty] | VV | 2 | 2 | True | 1 | ROZPOCET
| 70 | K | 767-002R | D+M Strukturální fasáda verandy, celková délka 30,0m, výška 2400-2950mm, systém fasády z hliníkových systémových profilů typu sloupek – příčník s přerušeným tepelným mostem; celoobvodové těsnění z EPDM černé barvy, Noná konstrukce z pohledových KVH profilů 160/80mm; Bezpečnostní třída RC2N; Tepelně technické vlastnosti Uf =1,5 W/m2K; Akustický útlum Rw,= 30 dB; Vzduchotěsnost AE 900; Ochrana proti hnanému dešti RE 1200; Nárazuvzdornost I5/E5;Zasklení: Izolační trojskla 42mm VSG44.2 – 12 - ESG 4 – 12Ar – ESG 6, Plnění Argon, Pokovení měkké na pozici 2 a 5, Tepelný odpor Ug =0,7 W/m2K, Prostup energie g max = 0,73, Odrazivost 14%, Bezpečnostní sklo kategorie C3, P2A, Vzhled neutrální bez zabarvení, rámeček černý, součástí fasády jsou 1x jednokřídlé dveře 900x2400 s pevným nadsvětlíkem, 1x jednokřídlé dveře 1100x2400 s pevným nadsvětlíkem a 1x dvoukřídlé dveře 1700x2400mm dílenská dokumentace, vzorek rámu fasády, dveří a zasklení | m2 | 80.2 |  | 0 | vlastní |  |  | základní | 0 | 0 | 0 | 0 | 0 | 0 | 16 | K | 2 |  |  |  | ROZPOCET | 0 | 0 | 0 | 0 | 0 | 1 | 0 | 16 | 1929515055
|  | VV |  | 10x2.95+10x2.4+10x2.67 |  | 80.2 | [13 empty] | VV | 2 | 2 | True | 1 | ROZPOCET
| 71 | K | 767-Z102 | D+M Pochozí poklop vodárna G | kpl | 1 |  | 0 | vlastní |  |  | základní | 0 | 0 | 0 | 0 | 0 | 0 | 16 | K | 2 |  |  |  | ROZPOCET | 0 | 0 | 0 | 0 | 0 | 1 | 0 | 16 | -472003830
|  | VV |  | dle TZ a PD, Stavební Tabulka zámečnických výrobků | [15 empty] | VV | 2 | 1 | True | 0 | ROZPOCET
|  | VV |  | "kompletní provedení dle výpisu - Z102" 1 |  | 1 | [13 empty] | VV | 2 | 2 | True | 1 | ROZPOCET
|  | D | 783 | Dokončovací práce - nátěry |  |  |  | 0 | [5 empty] | 24.819 |  | 0.017374 |  | 0 | 2 | D | 1 |  |  |  | ROZPOCET | [6 empty] | 0
| 76 | K | 783208110 | Provedení nátěru tesařských konstrukcí lazurovacího dvojnásobného | m2 | 82.73 |  | 0 | CS ÚRS 2025 01 |  |  | základní | 0.3 | 24.819 | 0 | 0 | 0 | 0 | 16 | K | 2 |  |  |  | ROZPOCET | 0 | 0 | 0 | 0 | 0 | 1 | 0 | 16 | -2017083923
|  | Online PSC |  | https://podminky.urs.cz/item/CS_URS_2025_01/783208110 | [15 empty] | Online PSC | 2
|  | VV |  | "skladba C07 podhled veranda, m.č. A113, podhled palubky" 82,73 |  | 82.73 | [13 empty] | VV | 2 | 2 | True | 1 | ROZPOCET
| 77 | M | 24626707 | hmota nátěrová syntetická s obsahem vosků a olejů lazurovací na dřevo | litr | 20.683 |  | 0 | CS ÚRS 2025 01 |  |  | základní | 0 | 0 | 0.00084 | 0.017374 | 0 | 0 | 32 | M | 2 |  |  |  | ROZPOCET | 0 | 0 | 0 | 0 | 0 | 1 | 0 | 16 | -1926900515
|  | VV |  | 82,73*0,25 'Přepočtené koeficientem množství |  | 20.683 | [13 empty] | VV | 2 | 2 | False | 1 | ROZPOCET
|  | D | 784 | Dokončovací práce - malby a tapety |  |  |  | 0 | [5 empty] | 6.122 |  | 0.050465 |  | 0 | 2 | D | 1 |  |  |  | ROZPOCET | [6 empty] | 0
| 78 | K | 784181001 | Pačokování jednonásobné v místnostech výšky do 3,80 m | m2 | 82.73 |  | 0 | CS ÚRS 2025 01 |  |  | základní | 0.031 | 2.5646 | 0.00021 | 0.017373 | 0 | 0 | 16 | K | 2 |  |  |  | ROZPOCET | 0 | 0 | 0 | 0 | 0 | 1 | 0 | 16 | -2061787289
|  | Online PSC |  | https://podminky.urs.cz/item/CS_URS_2025_01/784181001 | [15 empty] | Online PSC | 2
|  | VV |  | "skladba C07 podhled veranda, m.č. A113" 82,73 |  | 82.73 | [13 empty] | VV | 2 | 2 | True | 1 | ROZPOCET
| 79 | K | 784312021 | Malby vápenné dvojnásobné, bílé v místnostech výšky do 3,80 m | m2 | 82.73 |  | 0 | CS ÚRS 2025 01 |  |  | základní | 0.043 | 3.5574 | 0.0004 | 0.033092 | 0 | 0 | 16 | K | 2 |  |  |  | ROZPOCET | 0 | 0 | 0 | 0 | 0 | 1 | 0 | 16 | 1414325285
|  | Online PSC |  | https://podminky.urs.cz/item/CS_URS_2025_01/784312021 | [15 empty] | Online PSC | 2

## GAS - Gastrotechnologie
RS | [9 empty] | >> skryté sloupce << | [9 empty] | {f13c79eb-4118-48f0-890d-2be2e8dc370b}
2
|  | KRYCÍ LIST SOUPISU PRACÍ | [8 empty] | v --- níže se nacházejí doplnkové a pomocné údaje k sestavám --- v | [8 empty] | False
Stavba:
Centrum neformálního vzdělávání Hájenka Černé lesy
Objekt:
SO 01 - Centrum neformálního vzdělávání
Soupis:
GAS - Gastrotechnologie
|  | KSO: |  |  |  |  | CC-CZ:
|  | Místo: |  | Černé lesy 430, Brtnice |  |  | Datum: | 12. 5. 2025
|  | Zadavatel: |  |  |  |  | IČ:
|  |  | Statutární město Jihlava |  |  |  | DIČ:
|  | Zhotovitel: |  |  |  |  | IČ: | 0
[7 empty] | DIČ: | 0
|  | Projektant: |  |  |  |  | IČ:
|  |  | Rusina Frei, s.r.o. |  |  |  | DIČ:
|  | Zpracovatel: |  |  |  |  | IČ: | ---
|  |  | --- |  |  |  | DIČ:
Poznámka:
Příkony el. energie jsou uvedeny pro 1 ks!
|  | Cena bez DPH | [5 empty] | 0
|  |  |  | Základ daně |  |  | Sazba daně | Výše daně
|  | DPH | základní | 0 |  |  | 21% | 0
|  |  | snížená | 0 |  |  | 12% | 0
|  |  | zákl. přenesená | 0 |  |  | 21% | 0
|  |  | sníž. přenesená | 0 |  |  | 12% | 0
|  |  | nulová | 0 |  |  | 0% | 0
|  | Cena s DPH |  |  | v | CZK |  | 0
REKAPITULACE ČLENĚNÍ SOUPISU PRACÍ
Stavba:
Centrum neformálního vzdělávání Hájenka Černé lesy
Objekt:
SO 01 - Centrum neformálního vzdělávání
Soupis:
GAS - Gastrotechnologie
| Místo: |  |  | Černé lesy 430, Brtnice |  |  | Datum: | 12. 5. 2025
| Zadavatel: |  |  | Statutární město Jihlava |  |  | Projektant: | Rusina Frei, s.r.o.
| Zhotovitel: | [5 empty] | Zpracovatel: | ---
| Kód dílu - Popis | [6 empty] | Cena celkem [CZK]
| Náklady stavby celkem | [6 empty] | 0 | [12 empty] | -1
|  | D1 - GASTROTECHNOLOGIE | [5 empty] | 0
SOUPIS PRACÍ
Stavba:
Centrum neformálního vzdělávání Hájenka Černé lesy
Objekt:
SO 01 - Centrum neformálního vzdělávání
Soupis:
GAS - Gastrotechnologie
| Místo: |  |  | Černé lesy 430, Brtnice |  |  | Datum: | 12. 5. 2025
| Zadavatel: |  |  | Statutární město Jihlava |  |  | Projektant: | Rusina Frei, s.r.o.
| Zhotovitel: | [5 empty] | Zpracovatel: | ---
| PČ | Typ | Kód | Popis | MJ | Množství | J.cena [CZK] | Cena celkem [CZK] | Cenová soustava |  |  | DPH | J. Nh [h] | Nh celkem [h] | J. hmotnost [t] | Hmotnost celkem [t] | J. suť [t] | Suť Celkem [t]
| Náklady soupisu celkem | [6 empty] | 0 | [5 empty] | 0 |  | 0 |  | 0 |  | D | -1 | [7 empty] | 0
|  | D | D1 | GASTROTECHNOLOGIE |  |  |  | 0 | [5 empty] | 0 |  | 0 |  | 0 | 1 | D | 0 | ROZPOCET | [6 empty] | 0
| 1 | K | p1 | El. sporák 4-plotýnkový | ks | 1 |  | 0 |  |  |  | základní | 0 | 0 | 0 | 0 | 0 | 0 | 16 | K | 1 | ROZPOCET | 0 | 0 | 0 | 0 | 0 | 1 | 0 | 16 | 2
|  | P |  | Poznámka k položce: - 4 x plotna čtvercová 4 kW, 300 x 300 mm - 7 teplotních stupňů - termostatická ochrana proti přehřátí -spodní skříňka ca 800 x 900 x 900 mm příkon el. ca 16 kW / 400V | [15 empty] | P | 1
| 2 | K | p2 | Pracovní stůl s napouštěcí baterií | ks | 1 |  | 0 |  |  |  | základní | 0 | 0 | 0 | 0 | 0 | 0 | 16 | K | 1 | ROZPOCET | 0 | 0 | 0 | 0 | 0 | 1 | 0 | 16 | 4
|  | P |  | Poznámka k položce: - použitý materiál : nerezový plech AISI 304, tl.min. 1 mm, povrch scotchbrite, pracovní deska tl. 40mm - základní výška stolu 900 mm, možnost výškově nastavitelných nohou - nerezová police ve výšce 150 mm - vodovodní baterie s dosahem nad sporák ca 900 x 900 x 900 mm s.v. | [15 empty] | P | 1
| 3 | K | p3 | El. multifunkční zařízení 2 x 25 lt. | ks | 1 |  | 0 |  |  |  | základní | 0 | 0 | 0 | 0 | 0 | 0 | 16 | K | 1 | ROZPOCET | 0 | 0 | 0 | 0 | 0 | 1 | 0 | 16 | 6
|  | P |  | Poznámka k položce: - kapacita 2 x 25 lt.- varná plocha ca 2 x 20 dm2 - teplotní rozsah ca 30°C - 270°C - funkce: pečení, vaření, blanšírování, fritování, restování, vaření přes noc - dotykový displej, přednastavené režimy a vlastní programy - automatický zdvih košů - vč. košů - čisticí systém - automatická kontrola teploty - nezávislé ovládání dvou nádob - vč. podestavby ca 1100 x 700 x 900 mm příkon el. ca 22 kW / 400V, s.v., odpad | [15 empty] | P | 1
| 4 | K | p4 | Univerzální stroj - robot | ks | 1 |  | 0 |  |  |  | základní | 0 | 0 | 0 | 0 | 0 | 0 | 16 | K | 1 | ROZPOCET | 0 | 0 | 0 | 0 | 0 | 1 | 0 | 16 | 8
|  | P |  | Poznámka k položce: -odnímatelný bezpečnostní zákryt kotlíku - digitální ovládání s časovačem a pulzní volbou - kotlík 10 l, metla, hák, míchač, nerezový zákryt - digitální ovládání s časovačem, signalizací / pulsní volbou - 3 rychlosti ca 450 x 400 x 750 mm příkon ca 2 kW / 400V | [15 empty] | P | 1
| 5 | K | p5 | Pracovní stůl s dřezem | ks | 1 |  | 0 |  |  |  | základní | 0 | 0 | 0 | 0 | 0 | 0 | 16 | K | 1 | ROZPOCET | 0 | 0 | 0 | 0 | 0 | 1 | 0 | 16 | 10
|  | P |  | Poznámka k položce: - použitý materiál : nerezový plech AISI 304, tl.min. 1 mm, povrch scotchbrite, pracovní deska tl. 40mm - základní výška stolu 900 mm, možnost výškově nastavitelných nohou - dřez 300 x 400 mm vč. stojánkové baterie - zadní lem - prostor pro chladicí skříň ca 1550 x 750 x 900 mm s.v., t.v., odpad | [15 empty] | P | 1
| 6 | K | p6 | Chladící skříň podstolová | ks | 1 |  | 0 |  |  |  | základní | 0 | 0 | 0 | 0 | 0 | 0 | 16 | K | 1 | ROZPOCET | 0 | 0 | 0 | 0 | 0 | 1 | 0 | 16 | 12
|  | P |  | Poznámka k položce: - plné dveře - teplotní rozsah: +1°C až +10°C - mechanické ovládání - rošty ca 600 x 600 x 820 mm příkon ca 0,2 kW / 230V | [15 empty] | P | 1
| 7 | K | p7 | Nástěnná police | ks | 1 |  | 0 |  |  |  | základní | 0 | 0 | 0 | 0 | 0 | 0 | 16 | K | 1 | ROZPOCET | 0 | 0 | 0 | 0 | 0 | 1 | 0 | 16 | 14
|  | P |  | Poznámka k položce: - použitý materiál : nerezový plech AISI 304, tl.min. 1 mm, povrch scotchbrite, pracovní deska tl. 40mm - stavitelná ca 1450 x 300 mm | [15 empty] | P | 1
| 8 | K | p8 | El. parní konvektomat 6 x GN 1/1 | ks | 1 |  | 0 |  |  |  | základní | 0 | 0 | 0 | 0 | 0 | 0 | 16 | K | 1 | ROZPOCET | 0 | 0 | 0 | 0 | 0 | 1 | 0 | 16 | 16
|  | P |  | Poznámka k položce: - základní provozní režimy: - pára 30°C - 130°C, horký vzduch 30°C - 300°C, kombinace horký vzduch a pára 30°C - 250°C - regenerace 30°C -180°C - funkce / vybavení: - dynamická výroba páry - volná kombinace až tří provozních režimů při jedné tepelné úpravě - funkce předehřátí / zchlazení varné komory - řídící jednotka množství páry - automatická regulace vlhkosti ve varném prostoru - sonda teploty jádra - integrovaná ruční sprcha s automatickým navíjením - digitální zobrazení času a teploty - zabudovaný systém odlučování tuků bez nutnosti tukového filtru - vč. příslušenství, podstavce se zásuny pro GN nádoby, změkčovač vody ca 900 x 800 x 800 mm příkon el. ca 12 kW / 400V, 2 x s.v., odpad | [15 empty] | P | 1
| 9 | K | p9 | Pracovní stůl s dřezem | ks | 1 |  | 0 |  |  |  | základní | 0 | 0 | 0 | 0 | 0 | 0 | 16 | K | 1 | ROZPOCET | 0 | 0 | 0 | 0 | 0 | 1 | 0 | 16 | 18
|  | P |  | Poznámka k položce: - použitý materiál : nerezový plech AISI 304, tl.min. 1 mm, povrch scotchbrite, pracovní deska tl. 40mm - dřez 300 x 400 mm vč. stojánkové baterie - zadní lem - základní výška stolu 900 mm, stavitelná výška nohou - police ve výšce 150 mm ca 2000 x 700 x 900 mm s.v., t.v., odpad | [15 empty] | P | 1
| 10 | K | p10 | Pracovní stůl | ks | 1 |  | 0 |  |  |  | základní | 0 | 0 | 0 | 0 | 0 | 0 | 16 | K | 1 | ROZPOCET | 0 | 0 | 0 | 0 | 0 | 1 | 0 | 16 | 20
|  | P |  | Poznámka k položce: - použitý materiál : nerezový plech AISI 304, tl.min. 1 mm, povrch scotchbrite, pracovní deska tl. 40mm - základní výška stolu 900 mm, stavitelná výška nohou - police, zásuvka - prostor pro chladicí skříň ca 2050 x 700 x 900 mm | [15 empty] | P | 1
| 11 | K | p11 | Chladící skříň podstolová | ks | 1 |  | 0 |  |  |  | základní | 0 | 0 | 0 | 0 | 0 | 0 | 16 | K | 1 | ROZPOCET | 0 | 0 | 0 | 0 | 0 | 1 | 0 | 16 | 22
|  | P |  | Poznámka k položce: - plné dveře - teplotní rozsah: +1°C až +10°C - mechanické ovládání - rošty ca 600 x 600 x 820 mm příkon ca 0,2 kW / 230V | [15 empty] | P | 1
| 12 | K | p12 | Výdejní stůl s ohřívací vanou 3x GN 1/1 | ks | 1 |  | 0 |  |  |  | základní | 0 | 0 | 0 | 0 | 0 | 0 | 16 | K | 1 | ROZPOCET | 0 | 0 | 0 | 0 | 0 | 1 | 0 | 16 | 24
|  | P |  | Poznámka k položce: - použitý materiál : nerezový plech AISI 304, tl.min. 1 mm, povrch scotchbrite, pracovní deska tl. 40mm - plná police ve výšce 150mm - 3x lisovaná vana GN 1/1 - samostatné ovládání každé vany - regulace teploty +30°C až +90°C - vč. GN nádob - úprava čelní stěny dle projektu interieru, příprava na montáž pojezdu na podnosy - zásuvka 230 V ca 1800 x 700 x 900 mm příkon el. ca 4 kW / 230V, s.v., odpad | [15 empty] | P | 1
| 13 | K | p13 | Vyhřívaný vozík na talíře | ks | 2 |  | 0 |  |  |  | základní | 0 | 0 | 0 | 0 | 0 | 0 | 16 | K | 1 | ROZPOCET | 0 | 0 | 0 | 0 | 0 | 1 | 0 | 16 | 26
|  | P |  | Poznámka k položce: - použitý materiál : nerezový plech AISI 304, tl.min. 1 mm, povrch scotchbrite - 2x plastové víko, 1x madlo - 2x pevné kolečko s ložisky d=125mm - 2x otočné kolečko s brzdou a ložisky d=125mm - regulace teploty +30°C až +70°C ca 600 x 500 x 900 mm příkon ca 0,7 kW / 230V | [15 empty] | P | 1
| 14 | K | p14 | Výdejní stůl uzavřený | ks | 1 |  | 0 |  |  |  | základní | 0 | 0 | 0 | 0 | 0 | 0 | 16 | K | 1 | ROZPOCET | 0 | 0 | 0 | 0 | 0 | 1 | 0 | 16 | 28
|  | P |  | Poznámka k položce: - použitý materiál : nerezový plech AISI 304, tl.min. 1 mm, povrch scotchbrite, pracovní deska tl. 40mm - základní výška 900 mm, stavitelná výška nohou - police - úprava čelní stěny dle projektu interieru, příprava na montáž pojezdu na podnosy ca 700 x 700 x 900 mm | [15 empty] | P | 1
| 15 | K | p15 | Výdejní nástavba | ks | 1 |  | 0 |  |  |  | základní | 0 | 0 | 0 | 0 | 0 | 0 | 16 | K | 1 | ROZPOCET | 0 | 0 | 0 | 0 | 0 | 1 | 0 | 16 | 30
|  | P |  | Poznámka k položce: - povrch leštěný - ohýbané sklo - 2x krajní noha z jeklového profilu ca 2500 x 300 mm | [15 empty] | P | 1
| 16 | K | p16 | Chladicí vitrína stolní - samoobslužná s podestavbou | ks | 1 |  | 0 |  |  |  | základní | 0 | 0 | 0 | 0 | 0 | 0 | 16 | K | 1 | ROZPOCET | 0 | 0 | 0 | 0 | 0 | 1 | 0 | 16 | 32
|  | P |  | Poznámka k položce: - použitý materiál : nerezový plech AISI 304, tl.1mm, povrch scotchbrite - roštové police - chladící agregát pod vitrínou - regulace teploty - osvětlení - úprava čelní stěny podestavby dle projektu interieru, příprava na montáž pojezdu na podnosy ca 1000 x 700 x 730 + 900 mm příkon el. ca 1 kW / 230V, odpad | [15 empty] | P | 1
| 17 | K | p17 | Výdejní stůl uzavřený | ks | 1 |  | 0 |  |  |  | základní | 0 | 0 | 0 | 0 | 0 | 0 | 16 | K | 1 | ROZPOCET | 0 | 0 | 0 | 0 | 0 | 1 | 0 | 16 | 34
|  | P |  | Poznámka k položce: - použitý materiál : nerezový plech AISI 304, tl.min. 1 mm, povrch scotchbrite, pracovní deska tl. 40mm - police - úprava čelní stěny dle projektu interieru, příprava na montáž pojezdu na podnosy ca 1200 x 700 x 900 mm | [15 empty] | P | 1
| 18 | K | p18 | Výrobník čaje | ks | 1 |  | 0 |  |  |  | základní | 0 | 0 | 0 | 0 | 0 | 0 | 16 | K | 1 | ROZPOCET | 0 | 0 | 0 | 0 | 0 | 1 | 0 | 16 | 36
|  | P |  | Poznámka k položce: - nerez provedení AISI 304 - poklice s uzamykaním typ „Twist-Lock” - kohoutek s polypropylenu - ukazatel hladiny vody - teplota překapání kávy do 90°C - teplota udržovací 70 ±5°C - vypínač s silikovým krytem - světelné kontrolky pro ohřev a udržování - bezpečnostní pojistka proti přehřátí - topné těleso pod dnem - odkapní míska součástí pr. ca 400 x výška 550 mm příkon el. ca 2 kW / 230V | [15 empty] | P | 1
| 19 | K | p19 | Vířič nápojů | ks | 1 |  | 0 |  |  |  | základní | 0 | 0 | 0 | 0 | 0 | 0 | 16 | K | 1 | ROZPOCET | 0 | 0 | 0 | 0 | 0 | 1 | 0 | 16 | 38
|  | P |  | Poznámka k položce: - dva zásobníky - chladicí medium R290 - míchadlo, uzamykatelné víko, výpustné kohouty - rychlé čištění a snadná demontáž zásobníků ca 350 x 450 x 570 mm příkon el. ca 1 kW / 230V, s.v. | [15 empty] | P | 1
| 20 | K | p20 | Pojezd na podnosy | ks | 1 |  | 0 |  |  |  | základní | 0 | 0 | 0 | 0 | 0 | 0 | 16 | K | 1 | ROZPOCET | 0 | 0 | 0 | 0 | 0 | 1 | 0 | 16 | 40
|  | P |  | Poznámka k položce: - nerez provedení AISI 304 - trubkový délka ca 4700 mm | [15 empty] | P | 1
| 21 | K | p21 | Pojízdný zásobník na podnosy a příbory | ks | 1 |  | 0 |  |  |  | základní | 0 | 0 | 0 | 0 | 0 | 0 | 16 | K | 1 | ROZPOCET | 0 | 0 | 0 | 0 | 0 | 1 | 0 | 16 | 42
|  | P |  | Poznámka k položce: - použitý materiál : nerezový plech AISI 304, tl.min. 1 mm, povrch scotchbrite - 1x plná police - max.celoplošné zatížení police 80kg - vč. 4x GN 1/3-150 ca 800 x 500 x 1400 mm | [15 empty] | P | 1
| 22 | K | p22 | Sklopná deska | ks | 1 |  | 0 |  |  |  | základní | 0 | 0 | 0 | 0 | 0 | 0 | 16 | K | 1 | ROZPOCET | 0 | 0 | 0 | 0 | 0 | 1 | 0 | 16 | 44
|  | P |  | Poznámka k položce: - použitý materiál : nerezový plech AISI 304, tl.min. 1 mm, povrch scotchbrite - tloušťka desky 40 mm - vč. mechanismu a materiálu pro sklápění | [15 empty] | P | 1
| 23 | K | p23 | Stojanový vozík na použité nádobí | ks | 3 |  | 0 |  |  |  | základní | 0 | 0 | 0 | 0 | 0 | 0 | 16 | K | 1 | ROZPOCET | 0 | 0 | 0 | 0 | 0 | 1 | 0 | 16 | 46
|  | P |  | Poznámka k položce: - použitý materiál : nerezový plech AISI 304, tl.min. 1 mm, povrch scotchbrite - vsuny pro podnosy rozměry dle použitých podnosů a nádobí | [15 empty] | P | 1
| 24 | K | p24 | Pracovní stůl s dřezem | ks | 1 |  | 0 |  |  |  | základní | 0 | 0 | 0 | 0 | 0 | 0 | 16 | K | 1 | ROZPOCET | 0 | 0 | 0 | 0 | 0 | 1 | 0 | 16 | 48
|  | P |  | Poznámka k položce: - použitý materiál : nerezový plech AISI 304, tl.min. 1 mm, povrch scotchbrite, pracovní deska tl. 40mm - dřez 400 x 400 mm vč. baterie s oplachovou sprchou - dvojitý zadní lem v=40mm - základní výška stolu 900 mm, stavitelná výška nohou - roštová police ca 1800 x 700 x 900 mm s.v., t.v., odpad | [15 empty] | P | 1
| 25 | K | p25 | Nástěnná police | ks | 1 |  | 0 |  |  |  | základní | 0 | 0 | 0 | 0 | 0 | 0 | 16 | K | 1 | ROZPOCET | 0 | 0 | 0 | 0 | 0 | 1 | 0 | 16 | 50
|  | P |  | Poznámka k položce: - použitý materiál : nerezový plech AISI 304, tl.min. 1 mm, povrch scotchbrite - stavitelná ca 1800 x 300 mm | [15 empty] | P | 1
| 26 | K | p26 | Mycí stroj na nádobí na podestavbě | ks | 1 |  | 0 |  |  |  | základní | 0 | 0 | 0 | 0 | 0 | 0 | 16 | K | 1 | ROZPOCET | 0 | 0 | 0 | 0 | 0 | 1 | 0 | 16 | 52
|  | P |  | Poznámka k položce: - celonerezové provedení AISI 304 - rozměr koše 500 x 500 mm - dvouplášťový - odpadové čerpadlo - automatické programy - dávkovač mycího a oplachového prostředku - samočistící cyklus - víceúrovňová filtrace vody - hladké povrchy a zaoblené rohy pro snadné čištění - digitální ovládání ochrana proti přehřátí a automatické vypnutí při nečinnosti - vč. košů - nerezová podestavba ca 600 x 600 x 820 + ? mm příkon el. ca 6 kW / 400V, s.v., t.v., odpad | [15 empty] | P | 1
| 27 | K | p27 | Pracovní stůl | ks | 1 |  | 0 |  |  |  | základní | 0 | 0 | 0 | 0 | 0 | 0 | 16 | K | 1 | ROZPOCET | 0 | 0 | 0 | 0 | 0 | 1 | 0 | 16 | 54
|  | P |  | Poznámka k položce: - použitý materiál : nerezový plech AISI 304, tl.min. 1 mm, povrch scotchbrite, pracovní deska tl. 40mm - základní výška stolu 900 mm, stavitelná výška nohou - roštová police - prostor pro chladicí skříň ca 850 x 700 x 900 mm | [15 empty] | P | 1
| 28 | K | p28 | Nástěnná police | ks | 1 |  | 0 |  |  |  | základní | 0 | 0 | 0 | 0 | 0 | 0 | 16 | K | 1 | ROZPOCET | 0 | 0 | 0 | 0 | 0 | 1 | 0 | 16 | 56
|  | P |  | Poznámka k položce: - použitý materiál : nerezový plech AISI 304, tl.min. 1 mm, povrch scotchbrite - stavitelná ca 850 x 300 mm | [15 empty] | P | 1
| 29 | K | p29 | Pracovní stůl s dřezem | ks | 1 |  | 0 |  |  |  | základní | 0 | 0 | 0 | 0 | 0 | 0 | 16 | K | 1 | ROZPOCET | 0 | 0 | 0 | 0 | 0 | 1 | 0 | 16 | 58
|  | P |  | Poznámka k položce: - použitý materiál : nerezový plech AISI 304, tl.min. 1 mm, povrch scotchbrite, pracovní deska tl. 40mm - dřez 600 x 500 mm vč. baterie s oplachovou sprchou - dvojitý zadní lem v=40mm - základní výška stolu 900 mm, možnost výškově nastavitelných nohou - roštová police ca 1500 x 700 x 900 mm s.v., t.v., odpad | [15 empty] | P | 1
| 30 | K | p30 | Nástěnná police | ks | 1 |  | 0 |  |  |  | základní | 0 | 0 | 0 | 0 | 0 | 0 | 16 | K | 1 | ROZPOCET | 0 | 0 | 0 | 0 | 0 | 1 | 0 | 16 | 60
|  | P |  | Poznámka k položce: - použitý materiál : nerezový plech AISI 304, tl.min. 1 mm, povrch scotchbrite - stavitelná ca 1500 x 300 mm | [15 empty] | P | 1
| 31 | K | p31 | Chladicí skříň | ks | 1 |  | 0 |  |  |  | základní | 0 | 0 | 0 | 0 | 0 | 0 | 16 | K | 1 | ROZPOCET | 0 | 0 | 0 | 0 | 0 | 1 | 0 | 16 | 62
|  | P |  | Poznámka k položce: - rozsah teplot -2°C až +10°C - plné dveře - ventilované chlazení - digitální termostat - automatické odmrazování - výškově nastavitelné rošty - výškově stavitelné nožičky ca 600 x 600 x 1800 mm příkon el. ca 0,2 kW /230V | [15 empty] | P | 1
| 32 | K | p32 | Chladicí skříň | ks | 1 |  | 0 |  |  |  | základní | 0 | 0 | 0 | 0 | 0 | 0 | 16 | K | 1 | ROZPOCET | 0 | 0 | 0 | 0 | 0 | 1 | 0 | 16 | 64
|  | P |  | Poznámka k položce: - rozsah teplot -2°C až +10°C - plné dveře - ventilované chlazení - digitální termostat - automatické odmrazování - výškově nastavitelné rošty - výškově stavitelné nožičky ca 600 x 600 x 1800 mm příkon el. ca 0,2 kW /230V | [15 empty] | P | 1
| 33 | K | p33 | Pracovní stůl | ks | 1 |  | 0 |  |  |  | základní | 0 | 0 | 0 | 0 | 0 | 0 | 16 | K | 1 | ROZPOCET | 0 | 0 | 0 | 0 | 0 | 1 | 0 | 16 | 66
|  | P |  | Poznámka k položce: - použitý materiál : nerezový plech AISI 304, tl.min. 1 mm, povrch scotchbrite, pracovní deska tl. 40mm - police ve výšce 150 mm, nerezová zásuvka základní výška stolu 900 mm zadní a levý lem ca 1200 x 700 x 900 mm | [15 empty] | P | 1
| 34 | K | p34 | Pracovní stůl s dřezem | ks | 1 |  | 0 |  |  |  | základní | 0 | 0 | 0 | 0 | 0 | 0 | 16 | K | 1 | ROZPOCET | 0 | 0 | 0 | 0 | 0 | 1 | 0 | 16 | 68
|  | P |  | Poznámka k položce: - použitý materiál : nerezový plech AISI 304, tl.min. 1 mm, povrch scotchbrite, pracovní deska tl. 40mm - dřez 400 x 400 mm vč. baterie s oplachovou sprchou - dvojitý zadní lem v=40mm - základní výška stolu 900 mm, možnost nastavení výšky nohou - roštová police ca 1600 x 700 x 900 mm s.v., t.v., odpad | [15 empty] | P | 1
| 35 | K | p35 | Skladový regál | ks | 2 |  | 0 |  |  |  | základní | 0 | 0 | 0 | 0 | 0 | 0 | 16 | K | 1 | ROZPOCET | 0 | 0 | 0 | 0 | 0 | 1 | 0 | 16 | 70
|  | P |  | Poznámka k položce: - kovový regál s komaxitovým nátěrem - nosnost police 100 kg - plná záda ca 1250 x 450 x 1200 mm | [15 empty] | P | 1
| 36 | K | p36 | Skladový regál | ks | 2 |  | 0 |  |  |  | základní | 0 | 0 | 0 | 0 | 0 | 0 | 16 | K | 1 | ROZPOCET | 0 | 0 | 0 | 0 | 0 | 1 | 0 | 16 | 72
|  | P |  | Poznámka k položce: - kovový regál s komaxitovým nátěrem - nosnost police 100 kg - plná záda ca 1200 x 450 x 1200 mm | [15 empty] | P | 1
| 37 | K | p37 | Mrazicí skříň | ks | 1 |  | 0 |  |  |  | základní | 0 | 0 | 0 | 0 | 0 | 0 | 16 | K | 1 | ROZPOCET | 0 | 0 | 0 | 0 | 0 | 1 | 0 | 16 | 74
|  | P |  | Poznámka k položce: - ventilované chlazení - digitální ukazatel teploty - rozsah teplot -10°/-26°C - možnost otočení dveří - uzamykatelné dveře - výškově nastavitelné nožičky ca 750 x 715 x 1800 mm příkon el. ca 0,3 kW / 230V | [15 empty] | P | 1
| 38 | K | p38 | Chladicí skříň | ks | 3 |  | 0 |  |  |  | základní | 0 | 0 | 0 | 0 | 0 | 0 | 16 | K | 1 | ROZPOCET | 0 | 0 | 0 | 0 | 0 | 1 | 0 | 16 | 76
|  | P |  | Poznámka k položce: - rozsah teplot -2°C až +10°C - plné dveře - ventilované chlazení - digitální termostat - automatické odmrazování - výškově nastavitelné rošty - výškově stavitelné nožičky - uzamykatelné dveře ca 750 x 715 x 1800 mm příkon el. ca 0,2 kW /230V | [15 empty] | P | 1
| 39 | K | D2 | Montáž, doprava a zaškolení obsluhy | komplet | 1 |  | 0 |  |  |  | základní | 0 | 0 | 0 | 0 | 0 | 0 | 16 | K | 1 | ROZPOCET | 0 | 0 | 0 | 0 | 0 | 1 | 0 | 16 | 78

## EL - Elektroinstalace
RS | [9 empty] | >> skryté sloupce << | [9 empty] | {a3a8bf16-e45d-4e8e-b038-a80e187eaaaf}
2
|  | KRYCÍ LIST SOUPISU PRACÍ | [8 empty] | v --- níže se nacházejí doplnkové a pomocné údaje k sestavám --- v | [8 empty] | False
Stavba:
Centrum neformálního vzdělávání Hájenka Černé lesy
Objekt:
SO 01 - Centrum neformálního vzdělávání
Soupis:
EL - Elektroinstalace SO 01
|  | KSO: |  |  |  |  | CC-CZ:
|  | Místo: |  | Černé lesy 430, Brtnice |  |  | Datum: | 12. 5. 2025
|  | Zadavatel: |  |  |  |  | IČ:
|  |  | Statutární město Jihlava |  |  |  | DIČ:
|  | Zhotovitel: |  |  |  |  | IČ: | 0
[7 empty] | DIČ: | 0
|  | Projektant: |  |  |  |  | IČ:
|  |  | Rusina Frei, s.r.o. |  |  |  | DIČ:
|  | Zpracovatel: |  |  |  |  | IČ: | ---
|  |  | --- |  |  |  | DIČ:
Poznámka:
Rozpočet neobsahuje ceny svítidel. ***** Rozpočet neobsahuje ventilátory sociálních zařízení, součást profese VZT. ***** Rozpočet neobsahuje aktivní prvky RACKu, není to předmětem tohoto projektu. (WIFI,SERVER,SWITCH,…) ***** Rozpočet neobsahuje koncové prvky a spínače technologií pro ovládání a regulaci topení, součást profese ÚT. ***** Rozpočet neobsahuje stavební konstrukce sádrokartonových podhledů s požární odolností ***** ani promatové kastlíky s požární odolností (např. v prostoru stoupaček).
|  | Cena bez DPH | [5 empty] | 0
|  |  |  | Základ daně |  |  | Sazba daně | Výše daně
|  | DPH | základní | 0 |  |  | 21% | 0
|  |  | snížená | 0 |  |  | 12% | 0
|  |  | zákl. přenesená | 0 |  |  | 21% | 0
|  |  | sníž. přenesená | 0 |  |  | 12% | 0
|  |  | nulová | 0 |  |  | 0% | 0
|  | Cena s DPH |  |  | v | CZK |  | 0
REKAPITULACE ČLENĚNÍ SOUPISU PRACÍ
Stavba:
Centrum neformálního vzdělávání Hájenka Černé lesy
Objekt:
SO 01 - Centrum neformálního vzdělávání
Soupis:
EL - Elektroinstalace SO 01
| Místo: |  |  | Černé lesy 430, Brtnice |  |  | Datum: | 12. 5. 2025
| Zadavatel: |  |  | Statutární město Jihlava |  |  | Projektant: | Rusina Frei, s.r.o.
| Zhotovitel: | [5 empty] | Zpracovatel: | ---
| Kód dílu - Popis | [6 empty] | Cena celkem [CZK]
| Náklady stavby celkem | [6 empty] | 0 | [12 empty] | -1
|  | D1 - KABEL SILOVÝ, IZOLACE PVC, KABEL SDĚLOVACÍ | [5 empty] | 0
|  | D2 - SPÍNAČE, PŘEPÍNAČE, ZAPUŠTĚNÉ – barva studio bílá | [5 empty] | 0
|  | D3 - SPÍNAČE, PŘEPÍNAČE, ZAPUŠTĚNÉ KULATÉ PLASTOVÉ – barva bílá | [5 empty] | 0
|  | D4 - SPÍNAČE, PŘEPÍNAČE, NÁSTĚNNÉ – IP 66 (kov šedá) | [5 empty] | 0
|  | D5 - ZÁSUVKY NN ZAPUŠTĚNÉ, ZÁSUVKY SDĚLOVACÍ – barva studio bílá | [5 empty] | 0
|  | D6 - ZÁSUVKY NN ZAPUŠTĚNÉ , ZÁSUVKY SDĚLOVACÍ KULATÉ PLASTOVÉ – barva bílá | [5 empty] | 0
|  | D7 - RÁMEČKY PRO PŘÍSTROJE – barva studio bílá | [5 empty] | 0
|  | D8 - ZÁSUVKY NN, NÁSTĚNNÉ IP55, kov, plast, šedá barva | [5 empty] | 0
|  | D9 - ZÁSUVKY NN, NÁSTĚNNÉ IP55– plast, šedá barva | [5 empty] | 0
|  | D10 - SPÍNAČE OSTATNÍ | [5 empty] | 0
|  | D11 - KRABICE, TRUBKY, PŘÍCHYTKY | [5 empty] | 0
|  | D12 - EZS, KAMEROVÝ SYSTÉM | [5 empty] | 0
|  | D13 - UKONČENÍ KABELŮ A VODIČŮ | [5 empty] | 0
|  | D14 - VZDUCHOTECHNIKA | [5 empty] | 0
|  | D15 - IT | [5 empty] | 0
|  | D16 - SANITÁRNÍ PŘÍSTROJE | [5 empty] | 0
|  | D17 - SNÍMAČE POHYBU | [5 empty] | 0
|  | D18 - ROZVÁDĚČE | [5 empty] | 0
|  | D19 - LDP | [5 empty] | 0
|  | D20 - UZEMNĚNÍ A POSPOJOVÁNÍ | [5 empty] | 0
|  | D21 - ANTÉNY | [5 empty] | 0
|  | D22 - SVORKA HROMOSVODNÍ, UZEMŇOVACÍ | [5 empty] | 0
|  | D23 - HROMOSVOD | [5 empty] | 0
|  | D24 - HROMOSVOD - HLINÍKOVÉ PROVEDENÍ | [5 empty] | 0
|  | D25 - STAVEBNÍ A ZEMNÍ PRÁCE | [5 empty] | 0
|  | D26 - OSTATNÍ PROFESE | [5 empty] | 0
SOUPIS PRACÍ
Stavba:
Centrum neformálního vzdělávání Hájenka Černé lesy
Objekt:
SO 01 - Centrum neformálního vzdělávání
Soupis:
EL - Elektroinstalace SO 01
| Místo: |  |  | Černé lesy 430, Brtnice |  |  | Datum: | 12. 5. 2025
| Zadavatel: |  |  | Statutární město Jihlava |  |  | Projektant: | Rusina Frei, s.r.o.
| Zhotovitel: | [5 empty] | Zpracovatel: | ---
| PČ | Typ | Kód | Popis | MJ | Množství | J.cena [CZK] | Cena celkem [CZK] | Cenová soustava |  |  | DPH | J. Nh [h] | Nh celkem [h] | J. hmotnost [t] | Hmotnost celkem [t] | J. suť [t] | Suť Celkem [t]
| Náklady soupisu celkem | [6 empty] | 0 | [5 empty] | 0 |  | 0 |  | 0 |  | D | -1 | [7 empty] | 0
|  | D | D1 | KABEL SILOVÝ, IZOLACE PVC, KABEL SDĚLOVACÍ |  |  |  | 0 | [5 empty] | 0 |  | 0 |  | 0 | 1 | D | 0 | ROZPOCET | [6 empty] | 0
| 1 | K | p1 | CYKY-J 3x1.5, pevně | m | 850 |  | 0 |  |  |  | základní | 0 | 0 | 0 | 0 | 0 | 0 | 16 | K | 1 | ROZPOCET | 0 | 0 | 0 | 0 | 0 | 1 | 0 | 16 | 2
| 2 | K | p2 | CYKY-O 3x1.5, volně | m | 70 |  | 0 |  |  |  | základní | 0 | 0 | 0 | 0 | 0 | 0 | 16 | K | 1 | ROZPOCET | 0 | 0 | 0 | 0 | 0 | 1 | 0 | 16 | 4
| 3 | K | p3 | CYKY-J 3x1.5, volně | m | 650 |  | 0 |  |  |  | základní | 0 | 0 | 0 | 0 | 0 | 0 | 16 | K | 1 | ROZPOCET | 0 | 0 | 0 | 0 | 0 | 1 | 0 | 16 | 6
| 4 | K | p4 | CYKY-J 3x2.5, volně | m | 1520 |  | 0 |  |  |  | základní | 0 | 0 | 0 | 0 | 0 | 0 | 16 | K | 1 | ROZPOCET | 0 | 0 | 0 | 0 | 0 | 1 | 0 | 16 | 8
| 5 | K | p5 | CYKY-J 5x2.5, volně | m | 100 |  | 0 |  |  |  | základní | 0 | 0 | 0 | 0 | 0 | 0 | 16 | K | 1 | ROZPOCET | 0 | 0 | 0 | 0 | 0 | 1 | 0 | 16 | 10
| 6 | K | p6 | CYKY-J 5x4, volně | m | 120 |  | 0 |  |  |  | základní | 0 | 0 | 0 | 0 | 0 | 0 | 16 | K | 1 | ROZPOCET | 0 | 0 | 0 | 0 | 0 | 1 | 0 | 16 | 12
| 7 | K | p7 | CYKY-J 5x6, volně | m | 200 |  | 0 |  |  |  | základní | 0 | 0 | 0 | 0 | 0 | 0 | 16 | K | 1 | ROZPOCET | 0 | 0 | 0 | 0 | 0 | 1 | 0 | 16 | 14
| 8 | K | p8 | CYKY-O 2x1.5, pod omítkou | m | 190 |  | 0 |  |  |  | základní | 0 | 0 | 0 | 0 | 0 | 0 | 16 | K | 1 | ROZPOCET | 0 | 0 | 0 | 0 | 0 | 1 | 0 | 16 | 16
| 9 | K | p9 | CYKY-O 3x1.5, pod omítkou | m | 360 |  | 0 |  |  |  | základní | 0 | 0 | 0 | 0 | 0 | 0 | 16 | K | 1 | ROZPOCET | 0 | 0 | 0 | 0 | 0 | 1 | 0 | 16 | 18
| 10 | K | p10 | CYKY-O 7x1.5, pod omítkou | m | 35 |  | 0 |  |  |  | základní | 0 | 0 | 0 | 0 | 0 | 0 | 16 | K | 1 | ROZPOCET | 0 | 0 | 0 | 0 | 0 | 1 | 0 | 16 | 20
| 11 | K | p11 | CYKY-J 3x1.5, pod omítkou | m | 1320 |  | 0 |  |  |  | základní | 0 | 0 | 0 | 0 | 0 | 0 | 16 | K | 1 | ROZPOCET | 0 | 0 | 0 | 0 | 0 | 1 | 0 | 16 | 22
| 12 | K | p12 | CYKY-J 3x2.5, pod omítkou | m | 1260 |  | 0 |  |  |  | základní | 0 | 0 | 0 | 0 | 0 | 0 | 16 | K | 1 | ROZPOCET | 0 | 0 | 0 | 0 | 0 | 1 | 0 | 16 | 24
| 13 | K | p13 | CYKY-J 5x1.5, pod omítkou | m | 200 |  | 0 |  |  |  | základní | 0 | 0 | 0 | 0 | 0 | 0 | 16 | K | 1 | ROZPOCET | 0 | 0 | 0 | 0 | 0 | 1 | 0 | 16 | 26
| 14 | K | p14 | CYKY-J 5x2.5, pod omítkou | m | 150 |  | 0 |  |  |  | základní | 0 | 0 | 0 | 0 | 0 | 0 | 16 | K | 1 | ROZPOCET | 0 | 0 | 0 | 0 | 0 | 1 | 0 | 16 | 28
| 15 | K | p15 | KABEL STÍNĚNÝ TYPU "LANKO" 6x0,22 | m | 1300 |  | 0 |  |  |  | základní | 0 | 0 | 0 | 0 | 0 | 0 | 16 | K | 1 | ROZPOCET | 0 | 0 | 0 | 0 | 0 | 1 | 0 | 16 | 30
| 16 | K | p16 | KABEL 2x1+4x0,22 | m | 145 |  | 0 |  |  |  | základní | 0 | 0 | 0 | 0 | 0 | 0 | 16 | K | 1 | ROZPOCET | 0 | 0 | 0 | 0 | 0 | 1 | 0 | 16 | 32
| 17 | K | p17 | 1-CYKY-J 5x35 | m | 15 |  | 0 |  |  |  | základní | 0 | 0 | 0 | 0 | 0 | 0 | 16 | K | 1 | ROZPOCET | 0 | 0 | 0 | 0 | 0 | 1 | 0 | 16 | 34
| 18 | K | p18 | 1-CYKY-J 4x95 | m | 20 |  | 0 |  |  |  | základní | 0 | 0 | 0 | 0 | 0 | 0 | 16 | K | 1 | ROZPOCET | 0 | 0 | 0 | 0 | 0 | 1 | 0 | 16 | 36
| 19 | K | p19 | 1-CSKH-V180-O 2x1,5, pod omítkou | m | 170 |  | 0 |  |  |  | základní | 0 | 0 | 0 | 0 | 0 | 0 | 16 | K | 1 | ROZPOCET | 0 | 0 | 0 | 0 | 0 | 1 | 0 | 16 | 38
| 20 | K | p20 | 1-CSKH-V180-J 3x1,5, pod omítkou | m | 5 |  | 0 |  |  |  | základní | 0 | 0 | 0 | 0 | 0 | 0 | 16 | K | 1 | ROZPOCET | 0 | 0 | 0 | 0 | 0 | 1 | 0 | 16 | 40
| 21 | K | p21 | 1-CSKH-V180-J 5x2,5, pod omítkou | m | 10 |  | 0 |  |  |  | základní | 0 | 0 | 0 | 0 | 0 | 0 | 16 | K | 1 | ROZPOCET | 0 | 0 | 0 | 0 | 0 | 1 | 0 | 16 | 42
| 22 | K | p22 | 1-CSKH-V180-J 5x1,5, pod omítkou | m | 25 |  | 0 |  |  |  | základní | 0 | 0 | 0 | 0 | 0 | 0 | 16 | K | 1 | ROZPOCET | 0 | 0 | 0 | 0 | 0 | 1 | 0 | 16 | 44
| 23 | K | p23 | 1-CSKH-V180-J 4x10, pod omítkou | m | 66 |  | 0 |  |  |  | základní | 0 | 0 | 0 | 0 | 0 | 0 | 16 | K | 1 | ROZPOCET | 0 | 0 | 0 | 0 | 0 | 1 | 0 | 16 | 46
| 24 | K | p24 | Kabel pro propojení zásuvek HDMI 10m | ks | 1 |  | 0 |  |  |  | základní | 0 | 0 | 0 | 0 | 0 | 0 | 16 | K | 1 | ROZPOCET | 0 | 0 | 0 | 0 | 0 | 1 | 0 | 16 | 48
| 25 | K | p25 | Kabel pro propojení zásuvek HDMI 15m | ks | 3 |  | 0 |  |  |  | základní | 0 | 0 | 0 | 0 | 0 | 0 | 16 | K | 1 | ROZPOCET | 0 | 0 | 0 | 0 | 0 | 1 | 0 | 16 | 50
| 26 | K | p26 | OPTICKÝ KABEL 4 VLÁKNA 9/125 PRO VENKOVNÍ POUŽITí | m | 140 |  | 0 |  |  |  | základní | 0 | 0 | 0 | 0 | 0 | 0 | 16 | K | 1 | ROZPOCET | 0 | 0 | 0 | 0 | 0 | 1 | 0 | 16 | 52
| 27 | K | p27 | UTP kabel Cat5E, drát, PVC - šedý, | m | 4700 |  | 0 |  |  |  | základní | 0 | 0 | 0 | 0 | 0 | 0 | 16 | K | 1 | ROZPOCET | 0 | 0 | 0 | 0 | 0 | 1 | 0 | 16 | 54
| 28 | K | p28 | UTP kabel Cat5E, drát, PVC - šedý, PRO VENKOVNÍ POUŽITí | m | 800 |  | 0 |  |  |  | základní | 0 | 0 | 0 | 0 | 0 | 0 | 16 | K | 1 | ROZPOCET | 0 | 0 | 0 | 0 | 0 | 1 | 0 | 16 | 56
|  | D | D2 | SPÍNAČE, PŘEPÍNAČE, ZAPUŠTĚNÉ – barva antracit nebo dle AD |  |  |  | 0 | [5 empty] | 0 |  | 0 |  | 0 | 1 | D | 0 | ROZPOCET | [6 empty] | 0
| 29 | K | p29 | Spínač kolébkový bezšroubový, řazení 1, 1So, pro vodiče 1-2,5 mm² | ks | 35 |  | 0 |  |  |  | základní | 0 | 0 | 0 | 0 | 0 | 0 | 16 | K | 1 | ROZPOCET | 0 | 0 | 0 | 0 | 0 | 1 | 0 | 16 | 58
| 30 | K | p30 | Spínač kolébkový bezšroubový, řazení 5, pro vodiče 1-2,5 mm² | ks | 4 |  | 0 |  |  |  | základní | 0 | 0 | 0 | 0 | 0 | 0 | 16 | K | 1 | ROZPOCET | 0 | 0 | 0 | 0 | 0 | 1 | 0 | 16 | 60
| 31 | K | p31 | Spínač kolébkový bezšroubový, řazení 6, pro vodiče 1-2,5 mm² | ks | 11 |  | 0 |  |  |  | základní | 0 | 0 | 0 | 0 | 0 | 0 | 16 | K | 1 | ROZPOCET | 0 | 0 | 0 | 0 | 0 | 1 | 0 | 16 | 62
| 32 | K | p32 | Spínač kolébkový bezšroubový, řazení 7, pro vodiče 1-2,5 mm² | ks | 4 |  | 0 |  |  |  | základní | 0 | 0 | 0 | 0 | 0 | 0 | 16 | K | 1 | ROZPOCET | 0 | 0 | 0 | 0 | 0 | 1 | 0 | 16 | 64
| 33 | K | p33 | Spínač kolébkový bezšroubový, řazení 1/0, 1/0So, 1/0S (ovládač), pro vodiče 1-2,5 mm² | ks | 8 |  | 0 |  |  |  | základní | 0 | 0 | 0 | 0 | 0 | 0 | 16 | K | 1 | ROZPOCET | 0 | 0 | 0 | 0 | 0 | 1 | 0 | 16 | 66
| 34 | K | p34 | Spínač stiskací, zapuštěný, se signalizační doutnavkou, s propojovacími svorkami N a PE, Stupeň krytí: IP 55; 25 (10) A, 400 V AC; Šroubové svorky; Řazení: 3 | ks | 6 |  | 0 |  |  |  | základní | 0 | 0 | 0 | 0 | 0 | 0 | 16 | K | 1 | ROZPOCET | 0 | 0 | 0 | 0 | 0 | 1 | 0 | 16 | 68
| 35 | K | p35 | Kryt spínače kolébkového, pro spínače řazení 1, 6, 7. pro ovládače řazení 1/0, cena montáže krytu je zahrnuta v montážní ceně příslušného spínače | ks | 58 |  | 0 |  |  |  | základní | 0 | 0 | 0 | 0 | 0 | 0 | 16 | K | 1 | ROZPOCET | 0 | 0 | 0 | 0 | 0 | 1 | 0 | 16 | 70
| 36 | K | p36 | Kryt spínače kolébkového dělený, pro přístroj spínače řazení 5, 6+6 (6+1), 1/0+1/0, cena montáže krytu je zahrnuta v montážní ceně příslušného spínače | ks | 4 |  | 0 |  |  |  | základní | 0 | 0 | 0 | 0 | 0 | 0 | 16 | K | 1 | ROZPOCET | 0 | 0 | 0 | 0 | 0 | 1 | 0 | 16 | 72
| 37 | K | p37 | Přepínač střídavý IP 44, zapuštěný, 10 AX, 250 V AC; Upevnění šrouby nebo drápky;Šroubové svorky (pro vodiče 1-2,5 mm²); Přístroj splňuje stupeň krytí IP 44 při montáži na svislou, hladkou a neporézní stěnu. | ks | 3 |  | 0 |  |  |  | základní | 0 | 0 | 0 | 0 | 0 | 0 | 16 | K | 1 | ROZPOCET | 0 | 0 | 0 | 0 | 0 | 1 | 0 | 16 | 74
|  | D | D3 | SPÍNAČE, PŘEPÍNAČE, ZAPUŠTĚNÉ KULATÉ PLASTOVÉ– barva antracit nebo dle AD |  |  |  | 0 | [5 empty] | 0 |  | 0 |  | 0 | 1 | D | 0 | ROZPOCET | [6 empty] | 0
| 38 | K | p38 | Spínač kolébkový bezšroubový, řazení 1, 1So, pro vodiče 1-2,5 mm², komplet včetně rámečku a krytu | ks | 12 |  | 0 |  |  |  | základní | 0 | 0 | 0 | 0 | 0 | 0 | 16 | K | 1 | ROZPOCET | 0 | 0 | 0 | 0 | 0 | 1 | 0 | 16 | 76
| 39 | K | p39 | Spínač kolébkový bezšroubový, řazení 5, pro vodiče 1-2,5 mm² komplet včetně rámečku a krytu | ks | 1 |  | 0 |  |  |  | základní | 0 | 0 | 0 | 0 | 0 | 0 | 16 | K | 1 | ROZPOCET | 0 | 0 | 0 | 0 | 0 | 1 | 0 | 16 | 78
| 40 | K | p40 | Spínač kolébkový bezšroubový, řazení 6, pro vodiče 1-2,5 mm² komplet včetně rámečku a krytu | ks | 22 |  | 0 |  |  |  | základní | 0 | 0 | 0 | 0 | 0 | 0 | 16 | K | 1 | ROZPOCET | 0 | 0 | 0 | 0 | 0 | 1 | 0 | 16 | 80
| 41 | K | p41 | Spínač kolébkový bezšroubový, řazení 6+6, pro vodiče 1-2,5 mm² komplet včetně rámečku a krytu | ks | 4 |  | 0 |  |  |  | základní | 0 | 0 | 0 | 0 | 0 | 0 | 16 | K | 1 | ROZPOCET | 0 | 0 | 0 | 0 | 0 | 1 | 0 | 16 | 82
| 42 | K | p42 | Spínač kolébkový bezšroubový, řazení 7, pro vodiče 1-2,5 mm² komplet včetně rámečku a krytu | ks | 3 |  | 0 |  |  |  | základní | 0 | 0 | 0 | 0 | 0 | 0 | 16 | K | 1 | ROZPOCET | 0 | 0 | 0 | 0 | 0 | 1 | 0 | 16 | 84
|  | D | D4 | SPÍNAČE, PŘEPÍNAČE, NÁSTĚNNÉ – IP 66 (kov šedá) |  |  |  | 0 | [5 empty] | 0 |  | 0 |  | 0 | 1 | D | 0 | ROZPOCET | [6 empty] | 0
| 43 | K | p43 | vypínač č.1 ip55 šedá 10 AX, 250 V AC Upevnění šrouby,Šroubové svorky (pro vodiče 1-2,5 mm²),Pro zajištění uvedeného stupně krytí je nutné u krabice přístroje otevřít odkapní otvor směrem k zemi. | ks | 12 |  | 0 |  |  |  | základní | 0 | 0 | 0 | 0 | 0 | 0 | 16 | K | 1 | ROZPOCET | 0 | 0 | 0 | 0 | 0 | 1 | 0 | 16 | 86
| 44 | K | p44 | vypínač č.6 ip55 šedá 10 AX, 250 V AC Upevnění šrouby,Šroubové svorky (pro vodiče 1-2,5 mm²),Pro zajištění uvedeného stupně krytí je nutné u krabice přístroje otevřít odkapní otvor směrem k zemi. | ks | 11 |  | 0 |  |  |  | základní | 0 | 0 | 0 | 0 | 0 | 0 | 16 | K | 1 | ROZPOCET | 0 | 0 | 0 | 0 | 0 | 1 | 0 | 16 | 88
| 45 | K | p45 | vypínač č.7 ip55 šedá 10 AX, 250 V AC Upevnění šrouby,Šroubové svorky (pro vodiče 1-2,5 mm²),Pro zajištění uvedeného stupně krytí je nutné u krabice přístroje otevřít odkapní otvor směrem k zemi. | ks | 1 |  | 0 |  |  |  | základní | 0 | 0 | 0 | 0 | 0 | 0 | 16 | K | 1 | ROZPOCET | 0 | 0 | 0 | 0 | 0 | 1 | 0 | 16 | 90
|  | D | D5 | ZÁSUVKY NN ZAPUŠTĚNÉ, ZÁSUVKY SDĚLOVACÍ – barva antracit nebo dle AD |  |  |  | 0 | [5 empty] | 0 |  | 0 |  | 0 | 1 | D | 0 | ROZPOCET | [6 empty] | 0
| 46 | K | p46 | Zásuvka jednonásobná bezšroubová, s clonkami, pro vodiče 1,5-2,5 mm² Cu, rozměr 81x81mm. Přístroj je určen pro montáž do elektroinstalačních krabic o vnitřním průměru 68 mm, koncová | ks | 26 |  | 0 |  |  |  | základní | 0 | 0 | 0 | 0 | 0 | 0 | 16 | K | 1 | ROZPOCET | 0 | 0 | 0 | 0 | 0 | 1 | 0 | 16 | 92
| 47 | K | p47 | Zásuvka jednonásobná bezšroubová, s clonkami, pro vodiče 1,5-2,5 mm² Cu, rozměr 81x81mm. Přístroj je určen pro montáž do elektroinstalačních krabic o vnitřním průměru 68 mm, průběžná | ks | 74 |  | 0 |  |  |  | základní | 0 | 0 | 0 | 0 | 0 | 0 | 16 | K | 1 | ROZPOCET | 0 | 0 | 0 | 0 | 0 | 1 | 0 | 16 | 94
| 48 | K | p48 | Zásuvka s ochranou před přepětím, jednonásobná bezšroubová, optická signalizace poruchy,IP 40, pro vodiče 1,5-2,5 mm² Cu, rozměr 81x81mm. Přístroj je určen pro montáž do elektroinstalačních krabic o vnitřním průměru 68 mm, průběžná | ks | 7 |  | 0 |  |  |  | základní | 0 | 0 | 0 | 0 | 0 | 0 | 16 | K | 1 | ROZPOCET | 0 | 0 | 0 | 0 | 0 | 1 | 0 | 16 | 96
| 49 | K | p49 | Zásuvka jednonásobná IP 44, s ochranným kolíkem, s clonkami, s víčkem, 16 A, 250 V AC; Upevnění šrouby nebo drápky.; Šroubové svorky (pro vodiče 1,5-2,5 mm²). ; Přístroj splňuje stupeň krytí IP 44 při montáži na svislou, hladkou a neporézní stěnu | ks | 24 |  | 0 |  |  |  | základní | 0 | 0 | 0 | 0 | 0 | 0 | 16 | K | 1 | ROZPOCET | 0 | 0 | 0 | 0 | 0 | 1 | 0 | 16 | 98
| 50 | K | p50 | Přístroj zásuvky datové;součástí dodávky je vázací páska, krytka a pojistka proti vytlačení z nosné masky;Upevnění zacvaknutím; samozařezávací svorky., Cat. 5e/u | ks | 21 |  | 0 |  |  |  | základní | 0 | 0 | 0 | 0 | 0 | 0 | 16 | K | 1 | ROZPOCET | 0 | 0 | 0 | 0 | 0 | 1 | 0 | 16 | 100
| 51 | K | p51 | Kryt zásuvky datové s popisovým polem, s kovovým upevňovacím třmenem. cena montáže zahrnuta v ceně montáže přístroje datové zásuvky | ks | 18 |  | 0 |  |  |  | základní | 0 | 0 | 0 | 0 | 0 | 0 | 16 | K | 1 | ROZPOCET | 0 | 0 | 0 | 0 | 0 | 1 | 0 | 16 | 102
| 52 | K | p52 | Maska nosná s 1 otvorem pro dva přístroje zásuvky datové, cena montáže zahrnuta v ceně montáže přístroje datové zásuvky | ks | 3 |  | 0 |  |  |  | základní | 0 | 0 | 0 | 0 | 0 | 0 | 16 | K | 1 | ROZPOCET | 0 | 0 | 0 | 0 | 0 | 1 | 0 | 16 | 104
| 53 | K | p53 | Maska nosná s 1 otvorem pro jeden přístroj zásuvky datové, cena montáže zahrnuta v ceně montáže přístroje datové zásuvky | ks | 15 |  | 0 |  |  |  | základní | 0 | 0 | 0 | 0 | 0 | 0 | 16 | K | 1 | ROZPOCET | 0 | 0 | 0 | 0 | 0 | 1 | 0 | 16 | 106
| 54 | K | p54 | Zásuvka komunikační HDMI | ks | 4 |  | 0 |  |  |  | základní | 0 | 0 | 0 | 0 | 0 | 0 | 16 | K | 1 | ROZPOCET | 0 | 0 | 0 | 0 | 0 | 1 | 0 | 16 | 108
| 55 | K | p55 | Kryt zásuvky komunikační přímé HDMI | ks | 4 |  | 0 |  |  |  | základní | 0 | 0 | 0 | 0 | 0 | 0 | 16 | K | 1 | ROZPOCET | 0 | 0 | 0 | 0 | 0 | 1 | 0 | 16 | 110
|  | D | D6 | ZÁSUVKY NN ZAPUŠTĚNÉ , ZÁSUVKY SDĚLOVACÍ KULATÉ PLASTOVÉ– barva dle AD |  |  |  | 0 | [5 empty] | 0 |  | 0 |  | 0 | 1 | D | 0 | ROZPOCET | [6 empty] | 0
| 56 | K | p56 | Zásuvka jednonásobná bezšroubová, s clonkami, pro vodiče 1,5-2,5 mm² Cu, rozměr 87X87mm. Přístroj je určen pro montáž do elektroinstalačních krabic o vnitřním průměru 68 mm, koncová, komplet včetně rámečku | ks | 14 |  | 0 |  |  |  | základní | 0 | 0 | 0 | 0 | 0 | 0 | 16 | K | 1 | ROZPOCET | 0 | 0 | 0 | 0 | 0 | 1 | 0 | 16 | 112
| 57 | K | p57 | Zásuvka jednonásobná bezšroubová, s clonkami, pro vodiče 1,5-2,5 mm² Cu, rozměr 87x87mm. Přístroj je určen pro montáž do elektroinstalačních krabic o vnitřním průměru 68 mm, průběžná, komplet včetně rámečku | ks | 56 |  | 0 |  |  |  | základní | 0 | 0 | 0 | 0 | 0 | 0 | 16 | K | 1 | ROZPOCET | 0 | 0 | 0 | 0 | 0 | 1 | 0 | 16 | 114
| 58 | K | p58 | Zásuvka s ochranou před přepětím, jednonásobná bezšroubová, optická signalizace poruchy, pro vodiče 1,5-2,5 mm² Cu, rozměr 87x87mm. Přístroj je určen pro montáž do elektroinstalačních krabic o vnitřním průměru 68 mm, průběžná, komplet včetně rámečku | ks | 11 |  | 0 |  |  |  | základní | 0 | 0 | 0 | 0 | 0 | 0 | 16 | K | 1 | ROZPOCET | 0 | 0 | 0 | 0 | 0 | 1 | 0 | 16 | 116
| 59 | K | p59 | Přístroj zásuvky datové;Cat. 5e, součástí dodávky je vázací páska, krytka a pojistka proti vytlačení z nosné masky;Upevnění zacvaknutím; samozařezávací svorky. | ks | 44 |  | 0 |  |  |  | základní | 0 | 0 | 0 | 0 | 0 | 0 | 16 | K | 1 | ROZPOCET | 0 | 0 | 0 | 0 | 0 | 1 | 0 | 16 | 118
| 60 | K | p60 | Zásuvka komunikační dvojnásobná ,Obsahuje třmen se soklem se 2 otvory pro upevnění dvou komunikačních zásuvek typu Modular-Jack (keystone), cena montáže zahrnuta v ceně montáže přístroje datové zásuvky komplet včetně rámečku | ks | 22 |  | 0 |  |  |  | základní | 0 | 0 | 0 | 0 | 0 | 0 | 16 | K | 1 | ROZPOCET | 0 | 0 | 0 | 0 | 0 | 1 | 0 | 16 | 120
| 61 | K | p61 | komunikační HDMI bílý plast komplet včetně rámečku a krytu | ks | 2 |  | 0 |  |  |  | základní | 0 | 0 | 0 | 0 | 0 | 0 | 16 | K | 1 | ROZPOCET | 0 | 0 | 0 | 0 | 0 | 1 | 0 | 16 | 122
|  | D | D7 | RÁMEČKY PRO PŘÍSTROJE – barva antracit nebo dle AD |  |  |  | 0 | [5 empty] | 0 |  | 0 |  | 0 | 1 | D | 0 | ROZPOCET | [6 empty] | 0
| 62 | K | p62 | Rámeček pro elektroinstalační přístroje, jednonásobný, cena montáže krytu je zahrnuta v montážní ceně příslušného přístroje | ks | 87 |  | 0 |  |  |  | základní | 0 | 0 | 0 | 0 | 0 | 0 | 16 | K | 1 | ROZPOCET | 0 | 0 | 0 | 0 | 0 | 1 | 0 | 16 | 124
| 63 | K | p63 | Rámeček pro elektroinstalační přístroje, dvojnásobný vodorovný, cena montáže krytu je zahrnuta v montážní ceně příslušného přístroje | ks | 33 |  | 0 |  |  |  | základní | 0 | 0 | 0 | 0 | 0 | 0 | 16 | K | 1 | ROZPOCET | 0 | 0 | 0 | 0 | 0 | 1 | 0 | 16 | 126
| 64 | K | p64 | Rámeček pro elektroinstalační přístroje, trojnásobný vodorovný, | ks | 7 |  | 0 |  |  |  | základní | 0 | 0 | 0 | 0 | 0 | 0 | 16 | K | 1 | ROZPOCET | 0 | 0 | 0 | 0 | 0 | 1 | 0 | 16 | 128
| 65 | K | p65 | Rámeček pro elektroinstalační přístroje, čtyřnásobný vodorovný, cena montáže krytu je zahrnuta v montážní ceně příslušného přístroje | ks | 4 |  | 0 |  |  |  | základní | 0 | 0 | 0 | 0 | 0 | 0 | 16 | K | 1 | ROZPOCET | 0 | 0 | 0 | 0 | 0 | 1 | 0 | 16 | 130
|  | D | D8 | ZÁSUVKY NN, NÁSTĚNNÉ IP55, kov, plast, šedá barva |  |  |  | 0 | [5 empty] | 0 |  | 0 |  | 0 | 1 | D | 0 | ROZPOCET | [6 empty] | 0
| 66 | K | p66 | Zásuvka jednonásobná IP 55, s ochranným kolíkem, s víčkem, 16 A, 250 V AC, Šroubové svorky (pro vodiče 1-2,5 mm²). | ks | 43 |  | 0 |  |  |  | základní | 0 | 0 | 0 | 0 | 0 | 0 | 16 | K | 1 | ROZPOCET | 0 | 0 | 0 | 0 | 0 | 1 | 0 | 16 | 132
| 67 | K | p67 | Zásuvka jednonásobná IP 55, s ochranným kolíkem, s víčkem, 16 A, 250 V AC, Šroubové svorky (pro vodiče 1-2,5 mm²) s ochranou před přepětím alternativně modul s přepěťovou ochranou pro dodatečnou montáž | ks | 3 |  | 0 |  |  |  | základní | 0 | 0 | 0 | 0 | 0 | 0 | 16 | K | 1 | ROZPOCET | 0 | 0 | 0 | 0 | 0 | 1 | 0 | 16 | 134
| 68 | K | p68 | Zásuvka průmyslová IP 44, nástěnná; 16 A, 380-415 V AC; Šroubové svorky (pro vodiče 1,5-4 mm²); Řazení: 3P+N+PE | ks | 3 |  | 0 |  |  |  | základní | 0 | 0 | 0 | 0 | 0 | 0 | 16 | K | 1 | ROZPOCET | 0 | 0 | 0 | 0 | 0 | 1 | 0 | 16 | 136
|  | D | D9 | ZÁSUVKY NN, NÁSTĚNNÉ IP55– plast, barva antracit nebo dle AD |  |  |  | 0 | [5 empty] | 0 |  | 0 |  | 0 | 1 | D | 0 | ROZPOCET | [6 empty] | 0
| 69 | K | p69 | Zásuvka jednonásobná RJ 45 s krytem , IP 55, kompletní zásuvka , položka obsahuje krabici na povrch | ks | 4 |  | 0 |  |  |  | základní | 0 | 0 | 0 | 0 | 0 | 0 | 16 | K | 1 | ROZPOCET | 0 | 0 | 0 | 0 | 0 | 1 | 0 | 16 | 138
| 70 | K | p70 | Zásuvka dvojnásobná RJ 45 s krytem , IP 55, kompletní zásuvka , položka obsahuje krabici na povrch | ks | 5 |  | 0 |  |  |  | základní | 0 | 0 | 0 | 0 | 0 | 0 | 16 | K | 1 | ROZPOCET | 0 | 0 | 0 | 0 | 0 | 1 | 0 | 16 | 140
| 71 | K | p71 | Zásuvka HDMI s krytem , IP 55, kompletní zásuvka , položka obsahuje krabici na povrch | ks | 2 |  | 0 |  |  |  | základní | 0 | 0 | 0 | 0 | 0 | 0 | 16 | K | 1 | ROZPOCET | 0 | 0 | 0 | 0 | 0 | 1 | 0 | 16 | 142
|  | D | D10 | SPÍNAČE OSTATNÍ |  |  |  | 0 | [5 empty] | 0 |  | 0 |  | 0 | 1 | D | 0 | ROZPOCET | [6 empty] | 0
| 72 | K | p72 | tlačítko požární 12x12x 5cm červené se sklem, IP55 | ks | 2 |  | 0 |  |  |  | základní | 0 | 0 | 0 | 0 | 0 | 0 | 16 | K | 1 | ROZPOCET | 0 | 0 | 0 | 0 | 0 | 1 | 0 | 16 | 144
|  | D | D11 | KRABICE, TRUBKY, PŘÍCHYTKY |  |  |  | 0 | [5 empty] | 0 |  | 0 |  | 0 | 1 | D | 0 | ROZPOCET | [6 empty] | 0
| 73 | K | p73 | Krabice přístrojová pod omítku, materiál: tvrdý samozhášivý polyvinylchlorid (PVC),Vyhovují pro montáž na a do hmot třídy reakce na oheň A1 - D, průměr:73 mm, hloubka:42 mm | ks | 194 |  | 0 |  |  |  | základní | 0 | 0 | 0 | 0 | 0 | 0 | 16 | K | 1 | ROZPOCET | 0 | 0 | 0 | 0 | 0 | 1 | 0 | 16 | 146
| 74 | K | p74 | krabice odbočná pod omítku s víčkem, materiál: tvrdý samozhášivý polyvinylchlorid (PVC),Vyhovují pro montáž na a do hmot třídy reakce na oheň A1 - D, průměr:73 mm, hloubka:42 mm | ks | 20 |  | 0 |  |  |  | základní | 0 | 0 | 0 | 0 | 0 | 0 | 16 | K | 1 | ROZPOCET | 0 | 0 | 0 | 0 | 0 | 1 | 0 | 16 | 148
| 75 | K | p75 | Krabice přístrojová pod omítku, materiál: tvrdý samozhášivý polyvinylchlorid (PVC),Vyhovují pro montáž na a do hmot třídy reakce na oheň A1 - D, průměr:73 mm, hloubka:66 mm | ks | 75 |  | 0 |  |  |  | základní | 0 | 0 | 0 | 0 | 0 | 0 | 16 | K | 1 | ROZPOCET | 0 | 0 | 0 | 0 | 0 | 1 | 0 | 16 | 150
| 76 | K | p76 | krabice univerzální (do dutých stěn s možností uložení do hořlavého materiálu) | ks | 45 |  | 0 |  |  |  | základní | 0 | 0 | 0 | 0 | 0 | 0 | 16 | K | 1 | ROZPOCET | 0 | 0 | 0 | 0 | 0 | 1 | 0 | 16 | 152
| 77 | K | p77 | krabice univerzální s víčkem (do dutých stěn s možností uložení do hořlavého materiálu) | ks | 10 |  | 0 |  |  |  | základní | 0 | 0 | 0 | 0 | 0 | 0 | 16 | K | 1 | ROZPOCET | 0 | 0 | 0 | 0 | 0 | 1 | 0 | 16 | 154
| 78 | K | p78 | krabice univerzální dvonásobná (do dutých stěn s možností uložení do hořlavého materiálu) | ks | 23 |  | 0 |  |  |  | základní | 0 | 0 | 0 | 0 | 0 | 0 | 16 | K | 1 | ROZPOCET | 0 | 0 | 0 | 0 | 0 | 1 | 0 | 16 | 156
| 79 | K | p79 | krabice univerzální trojnásobná (do dutých stěn s možností uložení do hořlavého materiálu) | ks | 3 |  | 0 |  |  |  | základní | 0 | 0 | 0 | 0 | 0 | 0 | 16 | K | 1 | ROZPOCET | 0 | 0 | 0 | 0 | 0 | 1 | 0 | 16 | 158
| 80 | K | p80 | Krabicová rozvodka 5 p. (acidur, malá), IP 67, polypropylén | ks | 60 |  | 0 |  |  |  | základní | 0 | 0 | 0 | 0 | 0 | 0 | 16 | K | 1 | ROZPOCET | 0 | 0 | 0 | 0 | 0 | 1 | 0 | 16 | 160
| 81 | K | p81 | Ohebná trubka s velmi nízkou mechanickou odolností (ČSN); materiál: samozhášivý polyvinylchlorid (PVC); mechanická pevnost: 125N/5cm; trubka je samozhášivá a je možné ji pokládat na a do hořlavých hmot všech tříd reakce na oheň (A1 - F); vnější průměr trubky: 18,7 mm; vnitřní průměr min.: 13,5 mm; barva:šedobílá RAL 9002; odpovídá normám: EN 61 386-1121; volně | m | 800 |  | 0 |  |  |  | základní | 0 | 0 | 0 | 0 | 0 | 0 | 16 | K | 1 | ROZPOCET | 0 | 0 | 0 | 0 | 0 | 1 | 0 | 16 | 162
| 82 | K | p82 | Ohebná trubka s velmi nízkou mechanickou odolností (ČSN); materiál: samozhášivý polyvinylchlorid (PVC); mechanická pevnost: 125N/5cm; trubka je samozhášivá a je možné ji pokládat na a do hořlavých hmot všech tříd reakce na oheň (A1 - F); vnější průměr trubky: 21,2 mm; vnitřní průměr min.: 16 mm; barva:šedobílá RAL 9002; odpovídá normám: EN 61 386-1121; volně | m | 2950 |  | 0 |  |  |  | základní | 0 | 0 | 0 | 0 | 0 | 0 | 16 | K | 1 | ROZPOCET | 0 | 0 | 0 | 0 | 0 | 1 | 0 | 16 | 164
| 83 | K | p83 | Ohebná trubka s velmi nízkou mechanickou odolností (ČSN); materiál: samozhášivý polyvinylchlorid (PVC); mechanická pevnost: 125N/5cm; trubka je samozhášivá a je možné ji pokládat na a do hořlavých hmot všech tříd reakce na oheň (A1 - F); vnější průměr trubky: 18,7 mm; vnitřní průměr min.: 13,5 mm; barva:šedobílá RAL 9002; odpovídá normám: EN 61 386-1121; pod omítku | m | 400 |  | 0 |  |  |  | základní | 0 | 0 | 0 | 0 | 0 | 0 | 16 | K | 1 | ROZPOCET | 0 | 0 | 0 | 0 | 0 | 1 | 0 | 16 | 166
| 84 | K | p84 | Ohebná trubka s velmi nízkou mechanickou odolností (ČSN); materiál: samozhášivý polyvinylchlorid (PVC); mechanická pevnost: 125N/5cm; trubka je samozhášivá a je možné ji pokládat na a do hořlavých hmot všech tříd reakce na oheň (A1 - F); vnější průměr trubky: 21,2 mm; vnitřní průměr min.: 16 mm; barva:šedobílá RAL 9002; odpovídá normám: EN 61 386-1121; pod omítku | m | 800 |  | 0 |  |  |  | základní | 0 | 0 | 0 | 0 | 0 | 0 | 16 | K | 1 | ROZPOCET | 0 | 0 | 0 | 0 | 0 | 1 | 0 | 16 | 168
| 85 | K | p85 | 4020 ocelová trubka tuhá , pevně | m | 360 |  | 0 |  |  |  | základní | 0 | 0 | 0 | 0 | 0 | 0 | 16 | K | 1 | ROZPOCET | 0 | 0 | 0 | 0 | 0 | 1 | 0 | 16 | 170
| 86 | K | p86 | Bezhalogenová ohebná dvouplášťová korugovaná chránička určená pro mechanickou ochranu všech druhů energetických a telekomunikačních vedení. Chráničky jsou vyráběny dle ČSN EN 61 386-24. Hmotnost : 0.31 kg/m Barva : červená Materiál : HDPE průměr 40, volně | m | 80 |  | 0 |  |  |  | základní | 0 | 0 | 0 | 0 | 0 | 0 | 16 | K | 1 | ROZPOCET | 0 | 0 | 0 | 0 | 0 | 1 | 0 | 16 | 172
| 87 | K | p87 | Bezhalogenová ohebná dvouplášťová korugovaná chránička určená pro mechanickou ochranu všech druhů energetických a telekomunikačních vedení. Chráničky jsou vyráběny dle ČSN EN 61 386-24. Hmotnost : 0.31 kg/m Barva : červená Materiál : HDPE průměr 90, volně | m | 20 |  | 0 |  |  |  | základní | 0 | 0 | 0 | 0 | 0 | 0 | 16 | K | 1 | ROZPOCET | 0 | 0 | 0 | 0 | 0 | 1 | 0 | 16 | 174
| 88 | K | p88 | chránička optického kabelu HDPE (oranžová), např. 20/25mm | m | 138 |  | 0 |  |  |  | základní | 0 | 0 | 0 | 0 | 0 | 0 | 16 | K | 1 | ROZPOCET | 0 | 0 | 0 | 0 | 0 | 1 | 0 | 16 | 176
| 89 | K | p89 | příchytka pro kovovou trubku 20mm | ks | 380 |  | 0 |  |  |  | základní | 0 | 0 | 0 | 0 | 0 | 0 | 16 | K | 1 | ROZPOCET | 0 | 0 | 0 | 0 | 0 | 1 | 0 | 16 | 178
| 90 | K | p90 | Příchytka jednostranná kabelová | ks | 2300 |  | 0 |  |  |  | základní | 0 | 0 | 0 | 0 | 0 | 0 | 16 | K | 1 | ROZPOCET | 0 | 0 | 0 | 0 | 0 | 1 | 0 | 16 | 180
| 91 | K | p91 | Hmoždinka PE + vrut | ks | 2680 |  | 0 |  |  |  | základní | 0 | 0 | 0 | 0 | 0 | 0 | 16 | K | 1 | ROZPOCET | 0 | 0 | 0 | 0 | 0 | 1 | 0 | 16 | 182
| 92 | K | p92 | Svorka kabelová, 5x1-2,5mm2 | ks | 226 |  | 0 |  |  |  | základní | 0 | 0 | 0 | 0 | 0 | 0 | 16 | K | 1 | ROZPOCET | 0 | 0 | 0 | 0 | 0 | 1 | 0 | 16 | 184
|  | D | D12 | EZS, KAMEROVÝ SYSTÉM |  |  |  | 0 | [5 empty] | 0 |  | 0 |  | 0 | 1 | D | 0 | ROZPOCET | [6 empty] | 0
| 93 | K | p93 | IP KAMERA Venkovní antivandal WizMind S, snímač Starlight. 8 Mpix, smart IR 40 m, objektiv 2,7-12 mm (113°-47°), micro SD, audio, alarm I/O. FW s detekcí pohybu SMD 3.0, perimetr s kategorizací člověk/vozidlo, detekce zapomenutý/zmizelý objekt. AI SSA pro dynamické přizpůsobení obrazu, detekce tváří, počítání osob, video metadata, heatmapy, chytré hledání, detekce zvuku. Napájení PoE/ePoE nebo 12VDC/24VAC. | ks | 1 |  | 0 |  |  |  | základní | 0 | 0 | 0 | 0 | 0 | 0 | 16 | K | 1 | ROZPOCET | 0 | 0 | 0 | 0 | 0 | 1 | 0 | 16 | 186
| 94 | K | p94 | IP KAMERA IP kamera s efektivním algoritmem komprese obrazu H.264 / H.265 pro jasný a plynulejší přenos obrazu v maximálním rozlišení 8.3 MPx, 4K UHDdíky tomu je ideální pro monitorovací systémy, kde je vyžadována identifikace osob nebo vozidelPoužitý motozoom objektiv s ohniskovou vzdáleností 2,7 … 13,5 mm umožňuje dálkové nastavení pozorovacího úhlu, Tvar, materiál: Kopule – kovová Barva: Bílá,Třída těsnosti: IP67, Odolné proti vandalům: IK10, Provozní teplota: –30 °C … 60 °C, Hmotnost: 0,51 kg, Rozměry: O 122 × 93 mm | ks | 8 |  | 0 |  |  |  | základní | 0 | 0 | 0 | 0 | 0 | 0 | 16 | K | 1 | ROZPOCET | 0 | 0 | 0 | 0 | 0 | 1 | 0 | 16 | 188
| 95 | K | p95 | Ústředna pro 192 prvků | ks | 1 |  | 0 |  |  |  | základní | 0 | 0 | 0 | 0 | 0 | 0 | 16 | K | 1 | ROZPOCET | 0 | 0 | 0 | 0 | 0 | 1 | 0 | 16 | 190
| 96 | K | p96 | AKKU SMART 12V/18Ah | ks | 4 |  | 0 |  |  |  | základní | 0 | 0 | 0 | 0 | 0 | 0 | 16 | K | 1 | ROZPOCET | 0 | 0 | 0 | 0 | 0 | 1 | 0 | 16 | 192
| 97 | K | p97 | modul LAN/INTERNET | ks | 1 |  | 0 |  |  |  | základní | 0 | 0 | 0 | 0 | 0 | 0 | 16 | K | 1 | ROZPOCET | 0 | 0 | 0 | 0 | 0 | 1 | 0 | 16 | 194
| 98 | K | p98 | GSM/GPRS komunikátor | ks | 1 |  | 0 |  |  |  | základní | 0 | 0 | 0 | 0 | 0 | 0 | 16 | K | 1 | ROZPOCET | 0 | 0 | 0 | 0 | 0 | 1 | 0 | 16 | 196
| 99 | K | p99 | BOX - včetně TRAFA 40VA | ks | 4 |  | 0 |  |  |  | základní | 0 | 0 | 0 | 0 | 0 | 0 | 16 | K | 1 | ROZPOCET | 0 | 0 | 0 | 0 | 0 | 1 | 0 | 16 | 198
| 100 | K | p100 | Expandér pro 8 vstupů, | ks | 10 |  | 0 |  |  |  | základní | 0 | 0 | 0 | 0 | 0 | 0 | 16 | K | 1 | ROZPOCET | 0 | 0 | 0 | 0 | 0 | 1 | 0 | 16 | 200
| 101 | K | p101 | LCD klávesnice s dvouřádkovým modrým displejem určená pro ovládání a zobrazování informací o stavu ústředny . Stav zón a systémů se zobrazuje rolováním na displeji. Pomocí bočních tlačítek lze na LCD listovat v popisech a stavových hláškách. Pomocí LCD klávesnice lze prohlížet historii událostí ústředny.Napájení: 11 - 16 V= Proudový odběr: min. 53 mA, max. 130 mA Firmware: uložen v EEPROM paměti Displej: dvouřádkový, 32 znaků, podsvícený, Jednoklávesové povely:ano, 14 druhů, Aktivace panik kláves:ano, 3 druhy Barva krytu:bílá | ks | 4 |  | 0 |  |  |  | základní | 0 | 0 | 0 | 0 | 0 | 0 | 16 | K | 1 | ROZPOCET | 0 | 0 | 0 | 0 | 0 | 1 | 0 | 16 | 202
| 102 | K | p102 | MAGNETICKÝ KONTAKT – bílý - povrchový | ks | 26 |  | 0 |  |  |  | základní | 0 | 0 | 0 | 0 | 0 | 0 | 16 | K | 1 | ROZPOCET | 0 | 0 | 0 | 0 | 0 | 1 | 0 | 16 | 204
| 103 | K | p103 | ROZVODNÁ KRABIČKA - 8 pájecích svorek + TAMPER | ks | 26 |  | 0 |  |  |  | základní | 0 | 0 | 0 | 0 | 0 | 0 | 16 | K | 1 | ROZPOCET | 0 | 0 | 0 | 0 | 0 | 1 | 0 | 16 | 206
| 104 | K | p104 | INFRAPASIVNÍ DETEKTOR POHYBU, S PLNĚ DIGITÁLNÍM ZPRACOVÁNÍM SIGNÁLU- DUAL s dolním viděním + - kloubový stojan | ks | 30 |  | 0 |  |  |  | základní | 0 | 0 | 0 | 0 | 0 | 0 | 16 | K | 1 | ROZPOCET | 0 | 0 | 0 | 0 | 0 | 1 | 0 | 16 | 208
| 105 | K | p105 | VENKOVNÍ ZÁLOHOVANÁ MAGNETODYNAMICKÁ SIRÉNA, , s blikačem, 7 Ah/12V | ks | 1 |  | 0 |  |  |  | základní | 0 | 0 | 0 | 0 | 0 | 0 | 16 | K | 1 | ROZPOCET | 0 | 0 | 0 | 0 | 0 | 1 | 0 | 16 | 210
| 106 | K | p106 | VNITŘNÍ SIRÉNA ,plochá piezosiréna, 110dB, bílý plast + tamper | ks | 4 |  | 0 |  |  |  | základní | 0 | 0 | 0 | 0 | 0 | 0 | 16 | K | 1 | ROZPOCET | 0 | 0 | 0 | 0 | 0 | 1 | 0 | 16 | 212
|  | D | D13 | UKONČENÍ KABELŮ A VODIČŮ |  |  |  | 0 | [5 empty] | 0 |  | 0 |  | 0 | 1 | D | 0 | ROZPOCET | [6 empty] | 0
| 107 | K | p107 | 3x1,5 až 4 mm2 | ks | 233 |  | 0 |  |  |  | základní | 0 | 0 | 0 | 0 | 0 | 0 | 16 | K | 1 | ROZPOCET | 0 | 0 | 0 | 0 | 0 | 1 | 0 | 16 | 214
| 108 | K | p108 | 5x1,5 až 4 mm2 | ks | 20 |  | 0 |  |  |  | základní | 0 | 0 | 0 | 0 | 0 | 0 | 16 | K | 1 | ROZPOCET | 0 | 0 | 0 | 0 | 0 | 1 | 0 | 16 | 216
| 109 | K | p109 | 4x10 mm2 | ks | 1 |  | 0 |  |  |  | základní | 0 | 0 | 0 | 0 | 0 | 0 | 16 | K | 1 | ROZPOCET | 0 | 0 | 0 | 0 | 0 | 1 | 0 | 16 | 218
| 110 | K | p110 | 5x6 mm2 | ks | 4 |  | 0 |  |  |  | základní | 0 | 0 | 0 | 0 | 0 | 0 | 16 | K | 1 | ROZPOCET | 0 | 0 | 0 | 0 | 0 | 1 | 0 | 16 | 220
| 111 | K | p111 | 5x35 mm2 | ks | 1 |  | 0 |  |  |  | základní | 0 | 0 | 0 | 0 | 0 | 0 | 16 | K | 1 | ROZPOCET | 0 | 0 | 0 | 0 | 0 | 1 | 0 | 16 | 222
| 112 | K | p112 | 4x95 mm2 | ks | 2 |  | 0 |  |  |  | základní | 0 | 0 | 0 | 0 | 0 | 0 | 16 | K | 1 | ROZPOCET | 0 | 0 | 0 | 0 | 0 | 1 | 0 | 16 | 224
| 113 | K | p113 | 4 mm2 | ks | 4 |  | 0 |  |  |  | základní | 0 | 0 | 0 | 0 | 0 | 0 | 16 | K | 1 | ROZPOCET | 0 | 0 | 0 | 0 | 0 | 1 | 0 | 16 | 226
| 114 | K | p114 | 6 mm2 | ks | 4 |  | 0 |  |  |  | základní | 0 | 0 | 0 | 0 | 0 | 0 | 16 | K | 1 | ROZPOCET | 0 | 0 | 0 | 0 | 0 | 1 | 0 | 16 | 228
| 115 | K | p115 | 10 mm2 | ks | 1 |  | 0 |  |  |  | základní | 0 | 0 | 0 | 0 | 0 | 0 | 16 | K | 1 | ROZPOCET | 0 | 0 | 0 | 0 | 0 | 1 | 0 | 16 | 230
| 116 | K | p116 | 25 mm2 | ks | 2 |  | 0 |  |  |  | základní | 0 | 0 | 0 | 0 | 0 | 0 | 16 | K | 1 | ROZPOCET | 0 | 0 | 0 | 0 | 0 | 1 | 0 | 16 | 232
| 117 | K | p117 | 35 mm2 | ks | 1 |  | 0 |  |  |  | základní | 0 | 0 | 0 | 0 | 0 | 0 | 16 | K | 1 | ROZPOCET | 0 | 0 | 0 | 0 | 0 | 1 | 0 | 16 | 234
|  | D | D14 | VZDUCHOTECHNIKA |  |  |  | 0 | [5 empty] | 0 |  | 0 |  | 0 | 1 | D | 0 | ROZPOCET | [6 empty] | 0
| 118 | K | p118 | Ventilátor - zapojení | ks | 6 |  | 0 |  |  |  | základní | 0 | 0 | 0 | 0 | 0 | 0 | 16 | K | 1 | ROZPOCET | 0 | 0 | 0 | 0 | 0 | 1 | 0 | 16 | 236
|  | D | D15 | IT |  |  |  | 0 | [5 empty] | 0 |  | 0 |  | 0 | 1 | D | 0 | ROZPOCET | [6 empty] | 0
| 119 | K | p119 | 4/5G modem, 4x4 MIMO, SIM slot (eSIM), GbE, PoE+, RouterOS v7 L3 | ks | 1 |  | 0 |  |  |  | základní | 0 | 0 | 0 | 0 | 0 | 0 | 16 | K | 1 | ROZPOCET | 0 | 0 | 0 | 0 | 0 | 1 | 0 | 16 | 236
| 120 | K | p120 | WiFi Access Point - WiFi 6, dual-band (2,4 GHz + 5 GHz 1200 Mb/s ), standardy 802.11a, 802.11b, 802.11g, 802.11n, 802.11ac a 802.11ax, PoE 802.3af (PoE), na max. 8 SSID, 1× LAN, WPA2 a WPA3 šifrování, Firewall ochrana, IPv6 Ready a přístup přes cloud | ks | 12 |  | 0 |  |  |  | základní | 0 | 0 | 0 | 0 | 0 | 0 | 16 | K | 1 | ROZPOCET | 0 | 0 | 0 | 0 | 0 | 1 | 0 | 16 | 236
|  | D | D16 | SANITÁRNÍ PŘÍSTROJE |  |  |  | 0 | [5 empty] | 0 |  | 0 |  | 0 | 1 | D | 0 | ROZPOCET | [6 empty] | 0
| 155 | K | p155 | Volací systém pro invalidní osoby, set obsahuje volací tlačítko podsvětlené, 2x tahové tlačítko, adresnou spínací jednotku, 2x šňůrový ovladač koncový, kontrolní modul s alarmem, nulovací tlačítko a bezpečnostní transformátor, vše včetně instalačních krabic a příslušenství | ks | 1 |  | 0 |  |  |  | základní | 0 | 0 | 0 | 0 | 0 | 0 | 16 | K | 1 | ROZPOCET | 0 | 0 | 0 | 0 | 0 | 1 | 0 | 16 | 310
|  | D | D17 | SNÍMAČE POHYBU |  |  |  | 0 | [5 empty] | 0 |  | 0 |  | 0 | 1 | D | 0 | ROZPOCET | [6 empty] | 0
| 156 | K | p156 | Spínač pohybu automatický, standard, | ks | 4 |  | 0 |  |  |  | základní | 0 | 0 | 0 | 0 | 0 | 0 | 16 | K | 1 | ROZPOCET | 0 | 0 | 0 | 0 | 0 | 1 | 0 | 16 | 312
| 157 | K | p157 | Snímač pohybu pro povrchovou montáž min. IP44 | ks | 2 |  | 0 |  |  |  | základní | 0 | 0 | 0 | 0 | 0 | 0 | 16 | K | 1 | ROZPOCET | 0 | 0 | 0 | 0 | 0 | 1 | 0 | 16 | 314
|  | D | D18 | ROZVÁDĚČE |  |  |  | 0 | [5 empty] | 0 |  | 0 |  | 0 | 1 | D | 0 | ROZPOCET | [6 empty] | 0
| 158 | K | p158 | RACK | ks | 1 |  | 0 |  |  |  | základní | 0 | 0 | 0 | 0 | 0 | 0 | 16 | K | 1 | ROZPOCET | 0 | 0 | 0 | 0 | 0 | 1 | 0 | 16 | 316
|  | P |  | Poznámka k položce: DATOVÝ ROZVADĚČ 19", 27U, 600x900 (ŠxH)mm - ks 1; Pevný disk 3.5", 10TB, SATA III, maximální rychlost přenosu 265 MB/s, cache 256 MB, 7200 ot/min - ks 1; Swith 24x Gigabit RJ45 portů/ 4x 10Gigabit SFP+ porty/ PoE / 370W - ks; NVR 32 KANÁLŮ, 16 PoE WizSense; -Typ zařízení: NVR rekordér; -Řada: WizSense; -Počet kanálů: 32; -PoE napájení kamer: 16 x PoE 10/100 Mb (802.3af/at)/ 8 x ePoE až na 800 m, (max.130 W celkem) s technologií Plug & Play - ks 1; Patch panel 19" UTP 48 port CAT5E DUAL 1U BK (8x6p) - ks 3; Záložní zdroj - Rack/Tower UPS, záložní doba při 100% zátěži 3 min, záložní doba při 50% zátěži 10 min, skutečný a zdánlivý výkon 2000 W / 2000 VA, maximální výstupní napětí 240 V, výška pozice 2U, on-line s dvojitou konverzí, 1×IEC 320 C19, 8×IEC 320 C13, USB a RS-232, LCD displej a ventilátor, rozměry 88 × 438 × 510 mm (V×Š×H), hmotnost 19,5 kg - ks 1; Zásuvka optická na omítku kompaktní, 2x pozice pro SC simplex uvnitř zásuvky, držák svaru - ks 1; UTP kabel 5E - patch kabel a kabely koncových stanic, kpl - 1; police do racku - 19" police s perforací 1U 250mm, černá - ks 1; 19" vyvazovací panel 1U jednostranná plastová lišta černá - ks 1; Swith 48x Gigabit RJ45 portů/ 4x 10Gigabit SFP+ porty - ks1; Měření optické kabeláže včetně vystavení protokolu - ks 1; Zapojení a proměření kabeláže - ks 1; | [15 empty] | P | 1
| 159 | K | p159 | Rozváděč RA1.1 HLAVNÍ ROZVÁDĚČ SEKCE "A", OCELOPLECHOVÝ, V ZAPUŠTĚNNÉM PROVEDENÍ PRO 105 MODULŮ,ROZMĚRY 590x825x160 (ŠxVxH)mm, UMÍSTĚNÝ V 1.NP | ks | 1 |  | 0 |  |  |  | základní | 0 | 0 | 0 | 0 | 0 | 0 | 16 | K | 1 | ROZPOCET | 0 | 0 | 0 | 0 | 0 | 1 | 0 | 16 | 318
|  | P |  | Poznámka k položce: Plastová Konstrukce instalační 2-16 - ks 1; Oceloplechový Rám+dveře 2U-16 - ks 1; Protipožární úprava EI30,2U16 - ks 1; 10B-1 Jistič - ks 3; 16B-1 Jistič - ks 18; 10B-3 Jistič - ks 1; 10C-3 Jistič - ks 1; 16B-3 Jistič - ks 1; 20B-3 Jistič - ks 1; Proudový chránič 4-pólový, 40-4-030 - ks 3; Proudový chránič s nadproudovou ochranou 10B-1N-030AC - ks 3; Proudový chránič s nadproudovou ochranou 16B-1N-030AC - ks 6; Svodič přepětí, typ 2, čtyřpólová varistorová přepěťová ochrana,Typ SPD T2;Jmenovité napětí Un 230V AC;Nejvyšší trvalé provozní napětí Uc 275 V AC; Nejvyšší trvalé provozní napětí Uc 350 V DC ;Jmenovitý výbojový proud (8/20 µs) In 20,00 kA ;Maximální výbojový proud (8/20 µs) Imax 40,00 kA; Napěťová ochranná hladina při 5 kA; Up 0,90 kV; Napěťová ochranná hladina Up 1,35kV Jmenovitý zkratový proud ISCCR 50 kA; Maximální předjištění 160 A gL/gG; Doba odezvy ta 25 ns - ks 1; Instalační stykač 20-10-A230 - ks 1; Vypínač 3 pól. 40A - ks 1; Podružný materiál - ks 1; | [15 empty] | P | 1
| 160 | K | p160 | Rozváděč RB1.2 HLAVNÍ ROZVÁDĚČ SEKCE "B", OCELOPLECHOVÝ, V ZAPUŠTĚNNÉM PROVEDENÍ PRO 84 MODULŮ, ROZMĚRY 590x640x160 (ŠxVxH)mm, UMÍSTĚNÝ V 1.NP | ks | 1 |  | 0 |  |  |  | základní | 0 | 0 | 0 | 0 | 0 | 0 | 16 | K | 1 | ROZPOCET | 0 | 0 | 0 | 0 | 0 | 1 | 0 | 16 | 320
|  | P |  | Poznámka k položce: Vypínač 3 pól. 40A - ks 1; Oceloplechový Rám+dveře 2U-12 - ks 1; Protipožární úprava EI30,2U12 - ks 1; Plastová Konstrukce instalační 2-12 - ks 1; Svodič přepětí, typ 2, čtyřpólová varistorová přepěťová ochrana,Typ SPD T2;Jmenovité napětí Un 230V AC;Nejvyšší trvalé provozní napětí Uc 275 V AC; Nejvyšší trvalé provozní napětí Uc 350 V DC ;Jmenovitý výbojový proud (8/20 µs) In 20,00 kA ;Maximální výbojový proud (8/20 µs) Imax 40,00 kA; Napěťová ochranná hladina při 5 kA; Up 0,90 kV; Napěťová ochranná hladina Up 1,35kV Jmenovitý zkratový proud ISCCR 50 kA; Maximální předjištění 160 A gL/gG; Doba odezvy ta 25 ns - ks 1; Proudový chránič 4-pólový, 40-4-030 - ks 2; 10B-1 Jistič - ks 1; 16B-1 Jistič - ks 12; 25B-3 Jistič - ks 1; Instalační stykač 20-10-A230 - ks 4; IMPULSNÍ ČASOVÉ RELÉ, 10A/230V - ks 4; Proudový chránič s nadproudovou ochranou 16B-1N-030AC - ks 2; Proudový chránič s nadproudovou ochranou 10B-1N-030AC - ks 3; 16B-3 Jistič - ks 1; Podružný materiál - ks 1; | [15 empty] | P | 1
| 161 | K | p161 | Rozváděč RG.10 HLAVNÍ ROZVÁDĚČ GASTRA, OCELOPLECHOVÝ, V NÁSTĚNNÉM PROVEDENÍ PRO 189 MODULŮ, ROZMĚRY 590x1380x250 (ŠxVxH)mm, UMÍSTĚNÝ V 1.NP | ks | 1 |  | 0 |  |  |  | základní | 0 | 0 | 0 | 0 | 0 | 0 | 16 | K | 1 | ROZPOCET | 0 | 0 | 0 | 0 | 0 | 1 | 0 | 16 | 322
|  | P |  | Poznámka k položce: Vypínač 3 pól. 125A - ks 1; Oceloplechový Rám+dveře 2A-28 - ks 1; Plastová Konstrukce instalační,2-28 - ks 1; 32B-3 Jistič - ks 1; Svodič přepětí, typ 2, čtyřpólová varistorová přepěťová ochrana,Typ SPD T2;Jmenovité napětí Un 230V AC;Nejvyšší trvalé provozní napětí Uc 275 V AC; Nejvyšší trvalé provozní napětí Uc 350 V DC ;Jmenovitý výbojový proud (8/20 µs) In 20,00 kA ;Maximální výbojový proud (8/20 µs) Imax 40,00 kA; Napěťová ochranná hladina při 5 kA; Up 0,90 kV; Napěťová ochranná hladina Up 1,35kV Jmenovitý zkratový proud ISCCR 50 kA; Maximální předjištění 160 A gL/gG; Doba odezvy ta 25 ns - ks 1; Proudový chránič 4-pólový, 40-4-030 - ks 2; Pojistková vložka např. PV10 32A gG - ks 6; Odpínač válcových pojistek např. OPVP10-3 - ks 2; 10B-1 Jistič - ks 5; 16B-1 Jistič - ks 12; 10B-3 Jistič - ks 1; 25B-3 Jistič - ks 1; Proudový chránič s nadproudovou ochranou 16B-1N-030AC - ks 11; Proudový chránič s nadproudovou ochranou 10B-1N-030AC - ks 2; 16C-3 Jistič - ks 1; 16B-3 Jistič - ks 4; Podružný materiál - ks 1; | [15 empty] | P | 1
| 162 | K | p162 | Rozváděč RC2.9 PODRUŽNÝ ROZVÁDĚČ SEKCE "C", PRO 2.NP, OCELOPLECHOVÝ, V NÁSTĚNNÉM PROVEDENÍ PRO 84 MODULŮ, ROZMĚRY 590x640x250 (ŠxVxH)mm, UMÍSTĚNÝ V 2.NP | ks | 1 |  | 0 |  |  |  | základní | 0 | 0 | 0 | 0 | 0 | 0 | 16 | K | 1 | ROZPOCET | 0 | 0 | 0 | 0 | 0 | 1 | 0 | 16 | 324
|  | P |  | Poznámka k položce: Vypínač 3 pól. 40A - ks 1; Oceloplechový Rám+dveře 2A-12 - ks 1; Plastová Konstrukce instalační 2-12 - ks 1; Svodič přepětí, typ 2, čtyřpólová varistorová přepěťová ochrana,Typ SPD T2;Jmenovité napětí Un 230V AC;Nejvyšší trvalé provozní napětí Uc 275 V AC; Nejvyšší trvalé provozní napětí Uc 350 V DC ;Jmenovitý výbojový proud (8/20 µs) In 20,00 kA ;Maximální výbojový proud (8/20 µs) Imax 40,00 kA; Napěťová ochranná hladina při 5 kA; Up 0,90 kV; Napěťová ochranná hladina Up 1,35kV Jmenovitý zkratový proud ISCCR 50 kA; Maximální předjištění 160 A gL/gG; Doba odezvy ta 25 ns - ks 1; Proudový chránič 4-pólový, 40-4-030 - ks 2; 10B-1 Jistič - ks 1; 16B-1 Jistič - ks 9; Proudový chránič s nadproudovou ochranou 10B-1N-030AC - ks 2; Podružný materiál - ks 1; | [15 empty] | P | 1
| 163 | K | p163 | Rozváděč RA2.7 PODRUŽNÝ ROZVÁDĚČ SEKCE "A", PRO 2.NP, OCELOPLECHOVÝ, V NÁSTĚNNÉM PROVEDENÍ PRO 84 MODULŮ, ROZMĚRY 590x640x250 (ŠxVxH)mm, UMÍSTĚNÝ V 2.NP | ks | 1 |  | 0 |  |  |  | základní | 0 | 0 | 0 | 0 | 0 | 0 | 16 | K | 1 | ROZPOCET | 0 | 0 | 0 | 0 | 0 | 1 | 0 | 16 | 326
|  | P |  | Poznámka k položce: Vypínač 3 pól. 40A - ks 1; Oceloplechový Rám+dveře 2A-12 - ks 1; Plastová Konstrukce instalační 2-12 - ks 1; Svodič přepětí, typ 2, čtyřpólová varistorová přepěťová ochrana,Typ SPD T2;Jmenovité napětí Un 230V AC;Nejvyšší trvalé provozní napětí Uc 275 V AC; Nejvyšší trvalé provozní napětí Uc 350 V DC ;Jmenovitý výbojový proud (8/20 µs) In 20,00 kA ;Maximální výbojový proud (8/20 µs) Imax 40,00 kA; Napěťová ochranná hladina při 5 kA; Up 0,90 kV; Napěťová ochranná hladina Up 1,35kV Jmenovitý zkratový proud ISCCR 50 kA; Maximální předjištění 160 A gL/gG; Doba odezvy ta 25 ns - ks 1; Proudový chránič 4-pólový, 40-4-030 - ks 1; 16B-1 Jistič - ks 6; Instalační stykač 20-10-A230 - ks 2; SPÍNACÍ HODINY, 10A/230V - ks 2; Proudový chránič s nadproudovou ochranou 10B-1N-030AC - ks 2; Podružný materiál - ks 1; | [15 empty] | P | 1
| 164 | K | p164 | Rozváděč RF.5 HLAVNÍ ROZVÁDĚČ SEKCE "F", OCELOPLECHOVÝ, V NÁSTĚNNÉM PROVEDENÍ PRO 84 MODULŮ, ROZMĚRY 590x640x250 (ŠxVxH)mm, UMÍSTĚNÝ V 1.NP | ks | 1 |  | 0 |  |  |  | základní | 0 | 0 | 0 | 0 | 0 | 0 | 16 | K | 1 | ROZPOCET | 0 | 0 | 0 | 0 | 0 | 1 | 0 | 16 | 328
|  | P |  | Poznámka k položce: Vypínač 3 pól. 40A - ks 1; Oceloplechový Rám+dveře 2A-12 - ks 1; Plastová Konstrukce instalační 2-12 - ks 1; Svodič přepětí, typ 2, čtyřpólová varistorová přepěťová ochrana,Typ SPD T2;Jmenovité napětí Un 230V AC;Nejvyšší trvalé provozní napětí Uc 275 V AC; Nejvyšší trvalé provozní napětí Uc 350 V DC ;Jmenovitý výbojový proud (8/20 µs) In 20,00 kA ;Maximální výbojový proud (8/20 µs) Imax 40,00 kA; Napěťová ochranná hladina při 5 kA; Up 0,90 kV; Napěťová ochranná hladina Up 1,35kV Jmenovitý zkratový proud ISCCR 50 kA; Maximální předjištění 160 A gL/gG; Doba odezvy ta 25 ns - ks 1; Proudový chránič 4-pólový, 40-4-030 - ks 1; 10B-1 Jistič - ks 2; 16B-1 Jistič - ks 3; Proudový chránič s nadproudovou ochranou 16B-1N-030AC - ks 2; Proudový chránič s nadproudovou ochranou 10B-1N-030AC - ks 1; 16B-3 Jistič - ks 2; Podružný materiál - ks 1; | [15 empty] | P | 1
| 165 | K | p165 | Rozváděč RDE.4 HLAVNÍ ROZVÁDĚČ SEKCÍ "D" A "E", OCELOPLECHOVÝ, V NÁSTĚNNÉM PROVEDENÍ PRO 84 MODULŮ, ROZMĚRY 590x640x250 (ŠxVxH)mm, UMÍSTĚNÝ V 1.NP | ks | 1 |  | 0 |  |  |  | základní | 0 | 0 | 0 | 0 | 0 | 0 | 16 | K | 1 | ROZPOCET | 0 | 0 | 0 | 0 | 0 | 1 | 0 | 16 | 330
|  | P |  | Poznámka k položce: Vypínač 3 pól. 40A - ks 1; Oceloplechový Rám+dveře 2A-12 - ks 1; Plastová Konstrukce instalační 2-12 - ks 1; Svodič přepětí, typ 2, čtyřpólová varistorová přepěťová ochrana,Typ SPD T2;Jmenovité napětí Un 230V AC;Nejvyšší trvalé provozní napětí Uc 275 V AC; Nejvyšší trvalé provozní napětí Uc 350 V DC ;Jmenovitý výbojový proud (8/20 µs) In 20,00 kA ;Maximální výbojový proud (8/20 µs) Imax 40,00 kA; Napěťová ochranná hladina při 5 kA; Up 0,90 kV; Napěťová ochranná hladina Up 1,35kV Jmenovitý zkratový proud ISCCR 50 kA; Maximální předjištění 160 A gL/gG; Doba odezvy ta 25 ns - ks 1; Proudový chránič 4-pólový, 40-4-030 - ks 2; 10B-1 Jistič - ks 2; 16B-1 Jistič - ks 10; Proudový chránič s nadproudovou ochranou 10B-1N-030AC - ks 3; Podružný materiál - ks 1; | [15 empty] | P | 1
| 166 | K | p166 | Rozváděč RC1.3 HLAVNÍ ROZVÁDĚČ SEKCE "C", OCELOPLECHOVÝ, V NÁSTĚNNÉM PROVEDENÍ PRO 84 MODULŮ,ROZMĚRY 590x640x250 (ŠxVxH)mm, UMÍSTĚNÝ V 1.NP | ks | 1 |  | 0 |  |  |  | základní | 0 | 0 | 0 | 0 | 0 | 0 | 16 | K | 1 | ROZPOCET | 0 | 0 | 0 | 0 | 0 | 1 | 0 | 16 | 332
|  | P |  | Poznámka k položce: Vypínač 3 pól. 40A - ks 1; Oceloplechový Rám+dveře 2A-12 - ks 1; Plastová Konstrukce instalační 2-12 - ks 1; Svodič přepětí, typ 2, čtyřpólová varistorová přepěťová ochrana,Typ SPD T2;Jmenovité napětí Un 230V AC;Nejvyšší trvalé provozní napětí Uc 275 V AC; Nejvyšší trvalé provozní napětí Uc 350 V DC ;Jmenovitý výbojový proud (8/20 µs) In 20,00 kA ;Maximální výbojový proud (8/20 µs) Imax 40,00 kA; Napěťová ochranná hladina při 5 kA; Up 0,90 kV; Napěťová ochranná hladina Up 1,35kV Jmenovitý zkratový proud ISCCR 50 kA; Maximální předjištění 160 A gL/gG; Doba odezvy ta 25 ns - ks 1; Proudový chránič 4-pólový, 40-4-030 - ks 2; 10B-1 Jistič - ks 2; 16B-1 Jistič - ks 6; 20B-3 Jistič - ks 1; Proudový chránič s nadproudovou ochranou 10B-1N-030AC - ks 3; 16B-3 Jistič - ks 3; Podružný materiál - ks 1; | [15 empty] | P | 1
| 167 | K | p167 | Rozváděč RPO ROZVÁDĚČ POŽÁRNÍ OCHRANY, OCELOPLECHOVÝ, V NÁSTĚNNÉM PROVEDENÍ, PRO 84 MODULŮ S POŽÁRNÍ ODOLNOSTÍ EI 30 DP1-S, ROZMĚRY 590x640x250 (ŠxVxH)mm | ks | 1 |  | 0 |  |  |  | základní | 0 | 0 | 0 | 0 | 0 | 0 | 16 | K | 1 | ROZPOCET | 0 | 0 | 0 | 0 | 0 | 1 | 0 | 16 | 334
|  | P |  | Poznámka k položce: Vypínač 3 pól. 40A - ks 1; Protipožární úprava EI60,2A12 - ks 1; Oceloplechový Rám+dveře 2A-12 - ks 1; Plastová Konstrukce instalační 2-12 - ks 1; Svodič přepětí, typ 2, trojpólová varistorová přepěťová ochrana, jmenovité napětí Un 230 V AC; maximální pracovní napětí Uc 275 V AC / 350 V DC; jmenovitý výbojový proud (8/20 μs)/pól In 20 kA; maximální výbojový proud (8/20 μs)/pól Imax 40 kA; napěťová ochranná hladina @ I = 5 kA (8/20 μs) Up 0,9 kV; napěťová ochranná hladina Up 1,2 kV; doba odezvy ta 25 ns; zkratová odolnost při max předjištění 50 kArms - ks 1; 10B-1 Jistič - ks 3; 10B-3 Jistič - ks 1; Instalační stykač 25-40-A230 - ks 2; instalační RELÉ, 10A/230V - ks 1; ČASOVÉ RELÉ, 10A/230V - ks 1; NAPĚŤOVÁ SPOUŠŤ S PŘEPÍNACÍM KONTAKTEM - ks 2; 16B-3 Jistič - ks 2; Podružný materiál - ks 1; | [15 empty] | P | 1
| 168 | K | p168 | Rozváděč RH.0 HLAVNÍ ROZVÁDĚČ OBJEKTU, OCELOPLECHOVÝ, NÁSTĚNNÝ, PRO MIN 231 MODULŮ,ROZMĚRY 590x1605x250 (ŠxVxH)mm | ks | 1 |  | 0 |  |  |  | základní | 0 | 0 | 0 | 0 | 0 | 0 | 16 | K | 1 | ROZPOCET | 0 | 0 | 0 | 0 | 0 | 1 | 0 | 16 | 336
|  | P |  | Poznámka k položce: Vypínač 3 pól.250A - ks 1; Oceloplechový Rám+dveře 2A-33 - ks 1; Plastová Konstrukce instalační,2-33 - ks 1; Svodič přepětí, typ 2, trojpólová varistorová přepěťová ochrana, jmenovité napětí Un 230 V AC; maximální pracovní napětí Uc 275 V AC / 350 V DC; jmenovitý výbojový proud (8/20 μs)/pól In 20 kA; maximální výbojový proud (8/20 μs)/pól Imax 40 kA; napěťová ochranná hladina @ I = 5 kA (8/20 μs) Up 0,9 kV; napěťová ochranná hladina Up 1,2 kV; doba odezvy ta 25 ns; zkratová odolnost při max předjištění 50 kArms - ks 1; 100B-3 Jistič - ks 1; 32B-3 Jistič - ks 3; 20B-3 Jistič - ks 2; 40B-3 Jistič - ks 1; Odpínač válcových pojistek OPVP10-3 - ks 1; pojistka 2A gg - ks 3; Podružný materiál - ks 1; | [15 empty] | P | 1
| 169 | K | p169 | Rozváděč ER ELEKTROMĚROVÝ ROZVÁDĚČ, ZAPUŠTĚNÝ VE FASÁDĚ OBJEKTU, PRO 1x PŘÍMÉ A 1x NEPŘÍMÉ MĚŘENÍ,V PROVEDENÍ PRO EG.D S.R.O., IP44, V PROVEDENÍ PRO EG.D S.R.O. | ks | 1 |  | 0 |  |  |  | základní | 0 | 0 | 0 | 0 | 0 | 0 | 16 | K | 1 | ROZPOCET | 0 | 0 | 0 | 0 | 0 | 1 | 0 | 16 | 338
|  | P |  | Poznámka k položce: ELEKTROMĚROVÝ ROZVÁDĚČ, ZAPUŠTĚNÝ VE FASÁDĚ OBJEKTU, PRO 1x NEPŘÍMÉ MĚŘENÍ A 1x REZERVA,V PROVEDENÍ PRO EG.D S.R.O., IP44, V PROVEDENÍ PRO EG.D S.R.O. - ks 1; SPD typ 1 a typ 2 - kombinovaný svodič bleskových proudů a přepětí; Jmenovité napětí; Un 230 V AC; Nejvyšší trvalé provozní napětí: Uc 260 V AC; Jmenovitý zatěžovací proud pro "V" zapojení: IL 125 A; Impulsní výbojový proud (10/350 µs): Iimp 25,00 kA ; Jmenovitý výbojový proud (8/20 µs): In 30,00 kA ; Maximální výbojový proud (8/20 µs): Imax 60,00 kA; Reziduální napětí MOV při In: Ures 0,85 kV; Napěťová ochranná hladina: Up 1,50 kV; Jmenovitý zkratový proud: Isccr 50 kA ; maximální předjištění: 250 A gL/gG; Maximální předjištění pro "V" zapojení : 125 A gL/gG; Doba odezvy ta: 100 ns ; TOV 5 s L-N: 335 V; TOV charakteristika (TOV 5 s): výdržná; Průřez připojovaných vodičů pevný - min: 2,50 mm2 ; Průřez připojovaných vodičů pevný - max : 50,00 mm2; Průřez připojovaných vodičů slaněný - min: 2,50 mm2; Průřez připojovaných vodičů slaněný - max: 35,00 mm2 ; Signalizace poruchy: červené zbarvení indikačního pole; Dálková signalizace: bezpotenciálový přepínací kontakt; Kontakty dálkové signalizace: 250 V / 0,5 A AC, 250 V / 0,1 A DC; Maximální průřez vodičů dálkové signalizace: 1,5 mm2 ; Stupeň krytí : IP 20; Montáž : lišta DIN 35 mm - ks 1; jistič 20b/3 + NAPĚŤOVÁ SPOUŠŤ - ks 1; Hlavní jistič před elektroměrem 160b/3 - ks 1; Odpínač s napěťovou spouští 3 pól.250A - ks 1; ÚŘEDNĚ OVĚŘENÝ MĚŘICÍ TRANSFORMÁTOR PROUDU, TŘÍDA PŘESNOSTI 0,5 S - ks 3; Pojistkový odpínač včetně 3ks pojistek 2AGg - ks 1; Podružný materiál - ks 1; | [15 empty] | P | 1
| 170 | K | p170 | Rozváděč RB2.8 PODRUŽNÝ ROZVÁDĚČ SEKCE "B", PRO 2.NP, OCELOPLECHOVÝ, V NÁSTĚNNÉM PROVEDENÍ PRO 84 MODULŮ, ROZMĚRY 590x640x250 (ŠxVxH)mm, UMÍSTĚNÝ V 2.NP | ks | 1 |  | 0 |  |  |  | základní | 0 | 0 | 0 | 0 | 0 | 0 | 16 | K | 1 | ROZPOCET | 0 | 0 | 0 | 0 | 0 | 1 | 0 | 16 | 340
|  | P |  | Poznámka k položce: Oceloplechový Rám+dveře 2A-12 - ks 1; Plastová Konstrukce instalační 2-12 - ks 1; Vypínač 3 pól. 40A - ks 1; Svodič přepětí, typ 2, čtyřpólová varistorová přepěťová ochrana,Typ SPD T2;Jmenovité napětí Un 230V AC;Nejvyšší trvalé provozní napětí Uc 275 V AC; Nejvyšší trvalé provozní napětí Uc 350 V DC ;Jmenovitý výbojový proud (8/20 µs) In 20,00 kA ;Maximální výbojový proud (8/20 µs) Imax 40,00 kA; Napěťová ochranná hladina při 5 kA; Up 0,90 kV; Napěťová ochranná hladina Up 1,35kV Jmenovitý zkratový proud ISCCR 50 kA; Maximální předjištění 160 A gL/gG; Doba odezvy ta 25 ns - ks 1; Proudový chránič 4-pólový, 40-4-030 - ks 2; 10C-3 Jistič - ks 1; 16B-1 Jistič - ks 12; 10B-1 Jistič - ks 1; Proudový chránič s nadproudovou ochranou 10B-1N-030AC - ks 4; SPÍNACÍ HODINY, 10A/230V - ks 1; Instalační stykač 20-10-A230 - ks 2; IMPULSNÍ ČASOVÉ RELÉ, 10A/230V - ks 1; Podružný materiál - ks 1; | [15 empty] | P | 1
| 171 | K | p171 | ZÁLOŽNÍ ZDROJ PRO POŽÁRNÍ ZAŘÍZENÍ, S POŽÁRNÍ ODOLNOSTÍ EI45, 35kVA/3kVA/3F/30M-EI45,ROZMĚRY 600x1000x300 (ŠxVxH)mm | ks | 1 |  | 0 |  |  |  | základní | 0 | 0 | 0 | 0 | 0 | 0 | 16 | K | 1 | ROZPOCET | 0 | 0 | 0 | 0 | 0 | 1 | 0 | 16 | 342
|  | P |  | Poznámka k položce: zkouška provozuschopnosti - ks 1; | [15 empty] | P | 1
|  | D | D19 | LDP |  |  |  | 0 | [5 empty] | 0 |  | 0 |  | 0 | 1 | D | 0 | ROZPOCET | [6 empty] | 0
| 172 | K | p172 | J-Y(St)Y_LG 1x2x0,8, volně | m | 750 |  | 0 |  |  |  | základní | 0 | 0 | 0 | 0 | 0 | 0 | 16 | K | 1 | ROZPOCET | 0 | 0 | 0 | 0 | 0 | 1 | 0 | 16 | 344
| 173 | K | p173 | KABEL S FUNKČNÍ INTEGRITOU PŘI POŽÁRU SSKFH-V180 P15-R - P90-R, PH120-R, P75090-R, PS15 - PS90 B2ca s1d1a1, volně | m | 150 |  | 0 |  |  |  | základní | 0 | 0 | 0 | 0 | 0 | 0 | 16 | K | 1 | ROZPOCET | 0 | 0 | 0 | 0 | 0 | 1 | 0 | 16 | 346
| 174 | K | p174 | Ústředna LDP - adres. systém modulární pro 1-4 smyčky | ks | 1 |  | 0 |  |  |  | základní | 0 | 0 | 0 | 0 | 0 | 0 | 16 | K | 1 | ROZPOCET | 0 | 0 | 0 | 0 | 0 | 1 | 0 | 16 | 348
| 175 | K | p175 | Oživení systému | ks | 1 |  | 0 |  |  |  | základní | 0 | 0 | 0 | 0 | 0 | 0 | 16 | K | 1 | ROZPOCET | 0 | 0 | 0 | 0 | 0 | 1 | 0 | 16 | 350
| 176 | K | p176 | karta 1 kruhové linky | ks | 1 |  | 0 |  |  |  | základní | 0 | 0 | 0 | 0 | 0 | 0 | 16 | K | 1 | ROZPOCET | 0 | 0 | 0 | 0 | 0 | 1 | 0 | 16 | 352
| 177 | K | p177 | nástěnná skříň 590x640x250 (ŠxVxH)mm, s požární odolností EI 60 DP1-S | ks | 1 |  | 0 |  |  |  | základní | 0 | 0 | 0 | 0 | 0 | 0 | 16 | K | 1 | ROZPOCET | 0 | 0 | 0 | 0 | 0 | 1 | 0 | 16 | 354
| 178 | K | p178 | AKKU 12V/26Ah | ks | 2 |  | 0 |  |  |  | základní | 0 | 0 | 0 | 0 | 0 | 0 | 16 | K | 1 | ROZPOCET | 0 | 0 | 0 | 0 | 0 | 1 | 0 | 16 | 356
| 179 | K | p179 | optickokouřové čidlo | ks | 49 |  | 0 |  |  |  | základní | 0 | 0 | 0 | 0 | 0 | 0 | 16 | K | 1 | ROZPOCET | 0 | 0 | 0 | 0 | 0 | 1 | 0 | 16 | 358
| 180 | K | p180 | tep. čidlo | ks | 1 |  | 0 |  |  |  | základní | 0 | 0 | 0 | 0 | 0 | 0 | 16 | K | 1 | ROZPOCET | 0 | 0 | 0 | 0 | 0 | 1 | 0 | 16 | 360
| 181 | K | p181 | standard, svorkovnice pro čidla | ks | 49 |  | 0 |  |  |  | základní | 0 | 0 | 0 | 0 | 0 | 0 | 16 | K | 1 | ROZPOCET | 0 | 0 | 0 | 0 | 0 | 1 | 0 | 16 | 362
| 182 | K | p182 | vnitřní tlačítko | ks | 9 |  | 0 |  |  |  | základní | 0 | 0 | 0 | 0 | 0 | 0 | 16 | K | 1 | ROZPOCET | 0 | 0 | 0 | 0 | 0 | 1 | 0 | 16 | 364
| 183 | K | p183 | nízká – červená - siréna válcová | ks | 4 |  | 0 |  |  |  | základní | 0 | 0 | 0 | 0 | 0 | 0 | 16 | K | 1 | ROZPOCET | 0 | 0 | 0 | 0 | 0 | 1 | 0 | 16 | 366
|  | D | D20 | UZEMNĚNÍ A POSPOJOVÁNÍ |  |  |  | 0 | [5 empty] | 0 |  | 0 |  | 0 | 1 | D | 0 | ROZPOCET | [6 empty] | 0
| 184 | K | p184 | Pospojování vodičem CYA 4 žl/z (H07V-K) | m | 170 |  | 0 |  |  |  | základní | 0 | 0 | 0 | 0 | 0 | 0 | 16 | K | 1 | ROZPOCET | 0 | 0 | 0 | 0 | 0 | 1 | 0 | 16 | 368
| 185 | K | p185 | Pospojování vodičem CYA 6 žl/z (H07V-K) | m | 180 |  | 0 |  |  |  | základní | 0 | 0 | 0 | 0 | 0 | 0 | 16 | K | 1 | ROZPOCET | 0 | 0 | 0 | 0 | 0 | 1 | 0 | 16 | 370
| 186 | K | p186 | Pospojování vodičem CYA 10 žl/z (H07V-K) | m | 70 |  | 0 |  |  |  | základní | 0 | 0 | 0 | 0 | 0 | 0 | 16 | K | 1 | ROZPOCET | 0 | 0 | 0 | 0 | 0 | 1 | 0 | 16 | 372
| 187 | K | p187 | Pospojování vodičem CYA 25 žl/z (H07V-K) | m | 20 |  | 0 |  |  |  | základní | 0 | 0 | 0 | 0 | 0 | 0 | 16 | K | 1 | ROZPOCET | 0 | 0 | 0 | 0 | 0 | 1 | 0 | 16 | 374
| 188 | K | p188 | Pospojování vodičem CYA 35 žl/z (H07V-R) | m | 15 |  | 0 |  |  |  | základní | 0 | 0 | 0 | 0 | 0 | 0 | 16 | K | 1 | ROZPOCET | 0 | 0 | 0 | 0 | 0 | 1 | 0 | 16 | 376
| 189 | K | p189 | pásek 30x3,5 mm V4A , volně | m | 400 |  | 0 |  |  |  | základní | 0 | 0 | 0 | 0 | 0 | 0 | 16 | K | 1 | ROZPOCET | 0 | 0 | 0 | 0 | 0 | 1 | 0 | 16 | 378
| 190 | K | p190 | Drát 10mm nerez V4A , volně | m | 36 |  | 0 |  |  |  | základní | 0 | 0 | 0 | 0 | 0 | 0 | 16 | K | 1 | ROZPOCET | 0 | 0 | 0 | 0 | 0 | 1 | 0 | 16 | 380
| 191 | K | p191 | ELEKTROINSTALAČNÍ KRABICE IP65, VÝVOD CYA25 Z MET SE SVORKOU PRO SPOJ NA STŘEŠNÍ ZEMNÍCÍ VEDENÍ AlMgSi8 | ks | 2 |  | 0 |  |  |  | základní | 0 | 0 | 0 | 0 | 0 | 0 | 16 | K | 1 | ROZPOCET | 0 | 0 | 0 | 0 | 0 | 1 | 0 | 16 | 382
| 192 | K | p192 | Ekvipotencionální svorkovnice MET, včetně vodičů, svorek a instalace | kpl | 1 |  | 0 |  |  |  | základní | 0 | 0 | 0 | 0 | 0 | 0 | 16 | K | 1 | ROZPOCET | 0 | 0 | 0 | 0 | 0 | 1 | 0 | 16 | 384
|  | D | D21 | ANTÉNY |  |  |  | 0 | [5 empty] | 0 |  | 0 |  | 0 | 1 | D | 0 | ROZPOCET | [6 empty] | 0
| 193 | K | p193 | Anténa LTE18 kit, Routerboard, 3/4G (LTE) modem, 17dBi, SIM slot, Gbit LAN, PoE+ (802.3at/af) | ks | 1 |  | 0 |  |  |  | základní | 0 | 0 | 0 | 0 | 0 | 0 | 16 | K | 1 | ROZPOCET | 0 | 0 | 0 | 0 | 0 | 1 | 0 | 16 | 386
|  | D | D22 | SVORKA HROMOSVODNÍ, UZEMŇOVACÍ |  |  |  | 0 | [5 empty] | 0 |  | 0 |  | 0 | 1 | D | 0 | ROZPOCET | [6 empty] | 0
| 194 | K | p194 | SK SVORKY + SVORKY/OBJÍMKY PRO PŘIPOJENÍ KOVOVÝCH KONSTRUKCÍ STAVBY NA STŘEŠE A PŘIPOJENÍ UZEMNĚNÍ | ks | 70 |  | 0 |  |  |  | základní | 0 | 0 | 0 | 0 | 0 | 0 | 16 | K | 1 | ROZPOCET | 0 | 0 | 0 | 0 | 0 | 1 | 0 | 16 | 388
|  | D | D23 | HROMOSVOD |  |  |  | 0 | [5 empty] | 0 |  | 0 |  | 0 | 1 | D | 0 | ROZPOCET | [6 empty] | 0
| 195 | K | p195 | VYSOKONAPĚŤOVÝ VODIČ (s=75) BARVA ŠEDÁ (HLAVNÍ PARAMETRY VYSOKONAPĚŤOVÝCH VODIČŮ (s=0,75m):ZKUŠEBNÍ IMPULZNÍ PROUD:150 kA (VLNY 10/350); RÁZOVÉ IMPULZNÍ NAPĚTÍ:785 kV; DÉLKA SVODU:12,5 m, MAX. DOVOLENÉ OTEPLENÍ PRO LPS II: 95 K; ODPOR PŘI STEJNOSMĚRNÉM PROUDU:-VNITŘNÍHO VODIČE:< 1 Ω/km, VODIVÉHO PLÁŠTĚ: 1-8 kΩ/m, IZOLAČNÍ ODPOR:>10 GΩ.km, STABILNÍ A ODOLNÝ PRO UV) | m | 265 |  | 0 |  |  |  | základní | 0 | 0 | 0 | 0 | 0 | 0 | 16 | K | 1 | ROZPOCET | 0 | 0 | 0 | 0 | 0 | 1 | 0 | 16 | 390
| 196 | K | p196 | J3,2+2,5(s75)PODPŮRNÁ TRUBKA PRO VODIČ S VYSOKONAPĚŤOVOU IZOLACÍ "s=75" HVI, PODPŮRNÁ TRUBKA S VNITŘNÍM PŘIPOJENÍM A PRUŽINOVOU PA SVORKOU. S DLOUHOU JÍMACÍ TYČÍ S DÉLKOU 4,7m NAD ÚROVNÍ STŘECHY | ks | 6 |  | 0 |  |  |  | základní | 0 | 0 | 0 | 0 | 0 | 0 | 16 | K | 1 | ROZPOCET | 0 | 0 | 0 | 0 | 0 | 1 | 0 | 16 | 392
| 197 | K | p197 | J3,2+1(s75)PODPŮRNÁ TRUBKA PRO VODIČ S VYSOKONAPĚŤOVOU IZOLACÍ "s=75" HVI, PODPŮRNÁ TRUBKA S VNITŘNÍM PŘIPOJENÍM A PRUŽINOVOU PA SVORKOU. S KRÁTKOU JÍMACÍ TYČÍ S DÉLKOU MIN 3,5m NAD KONSTRUKCI STŘECHY | ks | 1 |  | 0 |  |  |  | základní | 0 | 0 | 0 | 0 | 0 | 0 | 16 | K | 1 | ROZPOCET | 0 | 0 | 0 | 0 | 0 | 1 | 0 | 16 | 394
| 198 | K | p198 | DRŽÁK NA STĚNU (MATERIÁL NEREZ, ROZSAH UCHYCENÍ OBJÍMKY 50mm, ŠROUB 5,1/ 11x20mm, MATERIÁL ŠROUBU NEREZ, ODSTUP OD STĚNY 80mm, VÁHA 618g) | ks | 14 |  | 0 |  |  |  | základní | 0 | 0 | 0 | 0 | 0 | 0 | 16 | K | 1 | ROZPOCET | 0 | 0 | 0 | 0 | 0 | 1 | 0 | 16 | 396
| 199 | K | p199 | PŘIPOJOVACÍ PRVEK PRO VYSOKONAPĚŤOVÝ VODIČ s75 VNĚ PODPŮRNÉ TRUBKY V PŘÍPADĚ PROPOJENÍ 2 JÍMAČŮ (PŘIPOJOVACÍ PRVEK PRO ZAKONČENÍ VODIČE A PRO PŘIPOJENÍ VODIČE NA DESTIČKU, SOUČÁSTÍ JSOU 2 SMRŠŤOVACÍ IZOLACE). MATERIÁL NEREZ, PŘIPOJENÍ ZÁVIT M12, PRŮMĚR PŘIPOJOVACÍHO PRVKU 23 mm, PROVEDENÍ S PODLOŽKOU NORD-LOCK, ŠROUB ZÁVRTNÝ ŠROUB M6 X 8 mm, NORMA DIN IEC/TS 62561-8 (VDE V 0185-561-8), VÁHA 192g) | ks | 8 |  | 0 |  |  |  | základní | 0 | 0 | 0 | 0 | 0 | 0 | 16 | K | 1 | ROZPOCET | 0 | 0 | 0 | 0 | 0 | 1 | 0 | 16 | 398
| 200 | K | p200 | SADA PŘIPOJOVACÍCH PRVKŮ PRO VYSOKONAPĚŤOVÝ VODIČ s75 UVNITŘ PODPŮRNÉ TRUBKY (PŘIPOJOVACÍ PRVKY PRO ZAKONČENÍ VODIČE NA OBOU KONCÍCH. PŘIPOJOVACÍ PRVEK PRO PŘIPOJENÍ NA JINÉ ČÁSTI VNĚJŠÍ OCHRANY PŘED BLESKEM NEBO NA UZEMŇOVACÍ SOUSTAVU (SOUČÁSTÍ JSOU ČTYŘI SMRŠŤOVACÍ IZOLACE). TYTO PŘIPOJOVACÍ PRVKY MOHOU BÝT POUŽITY PRO VODIČE URČENÉ PRO VLOŽENÍ DO PODPŮRNÉ TRUBKY, MATERIÁL NEREZ, PŘIPOJENÍ SVORNÍK Ø 10mm, L 50 mm, PRŮMĚR PŘIPOJOVACÍHO PRVKU 23 mm, ŠROUB ZÁVRTNÝ ŠROUB M6 X 8 mm, NORMA DIN IEC/TS 62561-8 (VDE V 0185-561-8), VÁHA 356 g) | ks | 7 |  | 0 |  |  |  | základní | 0 | 0 | 0 | 0 | 0 | 0 | 16 | K | 1 | ROZPOCET | 0 | 0 | 0 | 0 | 0 | 1 | 0 | 16 | 400
| 201 | K | p201 | SADA PŘIPOJOVACÍCH PRVKŮ PRO VYSOKONAPĚŤOVÝ VODIČ s75 VNĚ PODPŮRNÉ TRUBKY (PŘIPOJOVACÍ PRVKY PRO ZAKONČENÍ VODIČE NA OBOU KONCÍCH. PŘIPOJOVACÍ PRVEK PRO PŘIPOJENÍ NA JINÉ ČÁSTI VNĚJŠÍ OCHRANY PŘED BLESKEM NEBO NA UZEMŇOVACÍ SOUSTAVU (SOUČÁSTÍ JSOU ČTYŘI SMRŠŤOVACÍ IZOLACE). | ks | 2 |  | 0 |  |  |  | základní | 0 | 0 | 0 | 0 | 0 | 0 | 16 | K | 1 | ROZPOCET | 0 | 0 | 0 | 0 | 0 | 1 | 0 | 16 | 402
| 202 | K | p202 | SADA PRO UPEVNĚNÍ VODIČE HVI (UPEVŇOVACÍ SADA PRO PŘIPOJENÍ VODIČŮ HVI K PODPŮRNÝM TRUBKÁM PRO VODIČE HVI, SLOŽENÁ Z PŘIPOJOVACÍ DESTIČKY (ČTYŘNÁSOBNÉ S DVOJICÍ POJISTNÝCH MATIC) A UPEVŇOVACÍHO KROUŽKU SE ČTYŘMI DRŽÁKY VEDENÍ (D 20mm), OPATŘENÝMI PROŘEZEM PRO ZAJIŠTĚNÍ OBLASTI KONCOVKY (SOUČÁSTÍ SADY JSOU 2 STAHOVACÍ PÁSKY). MATERIÁL NEREZ/Al, PRŮMĚR UPEVŇOVACÍHO KROUŽKU 61mm, UCHYCENÍ PŘIPOJOVACÍ DESTIČKY ČTYŘHRANNÝ OTVOR 13mm, PODPĚRY VEDENÍ 4x20mm, NORMA DIN IEC/TS 62561-8 (VDE V 0185-561-8), VÁHA 701g) | ks | 7 |  | 0 |  |  |  | základní | 0 | 0 | 0 | 0 | 0 | 0 | 16 | K | 1 | ROZPOCET | 0 | 0 | 0 | 0 | 0 | 1 | 0 | 16 | 404
| 203 | K | p203 | DRŽÁK VEDENÍ NA STĚNĚ (DRŽÁK VEDENÍ S UMĚLOHMOTNOU PODLOŽKOU. DRŽÁK VEDENÍ PRO MONTÁŽ NA STĚNU, S PŘÍLOŽKOU SE DVĚMA ŠROUBY (NENÍ URČEN PRO MONTÁŽ V OBLASTI KONCOVKY), MATERIÁL DRŽÁKU VEDENÍ NEREZ, UCHYCENÍ VEDENÍ PEVNÉ, ROZSAH DRŽÁKU (PRŮM.) 20/23mm, VÝŠKA DRŽÁKU VEDENÍ 24 mm, ZÁVIT M8, ŠROUB M6x16 mm, NORMA ČSN EN 62561-4, VÁHA 49g) | ks | 56 |  | 0 |  |  |  | základní | 0 | 0 | 0 | 0 | 0 | 0 | 16 | K | 1 | ROZPOCET | 0 | 0 | 0 | 0 | 0 | 1 | 0 | 16 | 406
| 204 | K | p204 | UNIVERZÁLNÍ ZKUŠEBNÍ SVORKA PRO SPOJENÍ SVODU S VÝVODEM UZEMNĚNÍ | ks | 9 |  | 0 |  |  |  | základní | 0 | 0 | 0 | 0 | 0 | 0 | 16 | K | 1 | ROZPOCET | 0 | 0 | 0 | 0 | 0 | 1 | 0 | 16 | 408
| 205 | K | p205 | Svorka PA k vodiči HVI | ks | 10 |  | 0 |  |  |  | základní | 0 | 0 | 0 | 0 | 0 | 0 | 16 | K | 1 | ROZPOCET | 0 | 0 | 0 | 0 | 0 | 1 | 0 | 16 | 410
| 206 | K | p206 | DRŽÁK VEDENÍ NA STŘEŠE POD TAŠKY V PŘÍPADĚ INSTALACE NAD KRYTINU, NEBO NA TRÁM POD STŘECHOU | ks | 60 |  | 0 |  |  |  | základní | 0 | 0 | 0 | 0 | 0 | 0 | 16 | K | 1 | ROZPOCET | 0 | 0 | 0 | 0 | 0 | 1 | 0 | 16 | 412
| 207 | K | p207 | DRŽÁK VEDENÍ NA HŘEBENU STŘECHY V PŘÍPADĚ INSTALACE NAD KRYTINU, NEBO NA TRÁM POD STŘECHOU | ks | 120 |  | 0 |  |  |  | základní | 0 | 0 | 0 | 0 | 0 | 0 | 16 | K | 1 | ROZPOCET | 0 | 0 | 0 | 0 | 0 | 1 | 0 | 16 | 414
| 208 | K | p208 | Ostatní nespecifikovaný materiál hromosvodu | ks | 1 |  | 0 |  |  |  | základní | 0 | 0 | 0 | 0 | 0 | 0 | 16 | K | 1 | ROZPOCET | 0 | 0 | 0 | 0 | 0 | 1 | 0 | 16 | 416
| 209 | K | p209 | Štítek 1 | ks | 9 |  | 0 |  |  |  | základní | 0 | 0 | 0 | 0 | 0 | 0 | 16 | K | 1 | ROZPOCET | 0 | 0 | 0 | 0 | 0 | 1 | 0 | 16 | 418
|  | D | D24 | HROMOSVOD - HLINÍKOVÉ PROVEDENÍ |  |  |  | 0 | [5 empty] | 0 |  | 0 |  | 0 | 1 | D | 0 | ROZPOCET | [6 empty] | 0
| 210 | K | p210 | Drát 8 AlMgSi, pevně | m | 140 |  | 0 |  |  |  | základní | 0 | 0 | 0 | 0 | 0 | 0 | 16 | K | 1 | ROZPOCET | 0 | 0 | 0 | 0 | 0 | 1 | 0 | 16 | 420
| 211 | K | p211 | DRŽÁK VEDENÍ NA STŘEŠE POD TAŠKY V PŘÍPADĚ INSTALACE NAD KRYTINU, NEBO ALTERNATIVNÍ TYPOVOU PODPĚRU VHODNOU DLE DANÉHO TYPU KRYTINY | ks | 130 |  | 0 |  |  |  | základní | 0 | 0 | 0 | 0 | 0 | 0 | 16 | K | 1 | ROZPOCET | 0 | 0 | 0 | 0 | 0 | 1 | 0 | 16 | 422
| 212 | K | p212 | DRŽÁK VEDENÍ NA STĚNĚ | ks | 8 |  | 0 |  |  |  | základní | 0 | 0 | 0 | 0 | 0 | 0 | 16 | K | 1 | ROZPOCET | 0 | 0 | 0 | 0 | 0 | 1 | 0 | 16 | 424
|  | D | D25 | STAVEBNÍ A ZEMNÍ PRÁCE |  |  |  | 0 | [5 empty] | 0 |  | 0 |  | 0 | 1 | D | 0 | ROZPOCET | [6 empty] | 0
| 213 | K | p213 | Příprava kapes pro krabice | ks | 406 |  | 0 |  |  |  | základní | 0 | 0 | 0 | 0 | 0 | 0 | 16 | K | 1 | ROZPOCET | 0 | 0 | 0 | 0 | 0 | 1 | 0 | 16 | 426
| 214 | K | p214 | Příprava kapes pro skříně 0,5m2, hl. 30 cm | ks | 2 |  | 0 |  |  |  | základní | 0 | 0 | 0 | 0 | 0 | 0 | 16 | K | 1 | ROZPOCET | 0 | 0 | 0 | 0 | 0 | 1 | 0 | 16 | 428
| 215 | K | p215 | Vysekání rýh pro vodiče v omítce stěn šíře 30mm, hl. 50mm | m | 500 |  | 0 |  |  |  | základní | 0 | 0 | 0 | 0 | 0 | 0 | 16 | K | 1 | ROZPOCET | 0 | 0 | 0 | 0 | 0 | 1 | 0 | 16 | 430
| 216 | K | p216 | Vysekání rýh pro vodiče v omítce stěn šíře 50mm, hl. 50mm | m | 200 |  | 0 |  |  |  | základní | 0 | 0 | 0 | 0 | 0 | 0 | 16 | K | 1 | ROZPOCET | 0 | 0 | 0 | 0 | 0 | 1 | 0 | 16 | 432
| 217 | K | p217 | Vysekání rýh pro vodiče v omítce stěn šíře 70mm, hl. 50mm | m | 100 |  | 0 |  |  |  | základní | 0 | 0 | 0 | 0 | 0 | 0 | 16 | K | 1 | ROZPOCET | 0 | 0 | 0 | 0 | 0 | 1 | 0 | 16 | 434
| 218 | K | p218 | Vysekání rýh pro vodiče v omítce stěn šíře 100mm, hl. 50mm | m | 50 |  | 0 |  |  |  | základní | 0 | 0 | 0 | 0 | 0 | 0 | 16 | K | 1 | ROZPOCET | 0 | 0 | 0 | 0 | 0 | 1 | 0 | 16 | 436
| 219 | K | p219 | Vyplnění a zaomítnutí rýh ve stěnách šíře 30mm, hl. 50mm | m | 500 |  | 0 |  |  |  | základní | 0 | 0 | 0 | 0 | 0 | 0 | 16 | K | 1 | ROZPOCET | 0 | 0 | 0 | 0 | 0 | 1 | 0 | 16 | 438
| 220 | K | p220 | Vyplnění a zaomítnutí rýh ve stěnách šíře 50mm, hl. 50mm | m | 200 |  | 0 |  |  |  | základní | 0 | 0 | 0 | 0 | 0 | 0 | 16 | K | 1 | ROZPOCET | 0 | 0 | 0 | 0 | 0 | 1 | 0 | 16 | 440
| 221 | K | p221 | Vyplnění a zaomítnutí rýh ve stěnách šíře 70mm, hl. 50mm | m | 100 |  | 0 |  |  |  | základní | 0 | 0 | 0 | 0 | 0 | 0 | 16 | K | 1 | ROZPOCET | 0 | 0 | 0 | 0 | 0 | 1 | 0 | 16 | 442
| 222 | K | p222 | Vyplnění a zaomítnutí rýh ve stěnách šíře 100mm, hl. 50mm | m | 50 |  | 0 |  |  |  | základní | 0 | 0 | 0 | 0 | 0 | 0 | 16 | K | 1 | ROZPOCET | 0 | 0 | 0 | 0 | 0 | 1 | 0 | 16 | 444
| 223 | K | p223 | OCHRANA 30 cm POD A 20 cm NAD TERÉNEM PROTIKOROZNÍM NÁTĚREM | kpl | 1 |  | 0 |  |  |  | základní | 0 | 0 | 0 | 0 | 0 | 0 | 16 | K | 1 | ROZPOCET | 0 | 0 | 0 | 0 | 0 | 1 | 0 | 16 | 446
| 224 | K | p224 | Odvoz suti do 1 km | t | 5.3 |  | 0 |  |  |  | základní | 0 | 0 | 0 | 0 | 0 | 0 | 16 | K | 1 | ROZPOCET | 0 | 0 | 0 | 0 | 0 | 1 | 0 | 16 | 448
| 225 | K | p225 | Příplatek za každý další 1 km odvozu suti (odvoz 20km) | t | 106 |  | 0 |  |  |  | základní | 0 | 0 | 0 | 0 | 0 | 0 | 16 | K | 1 | ROZPOCET | 0 | 0 | 0 | 0 | 0 | 1 | 0 | 16 | 450
| 226 | K | p226 | Lešení lehké pomocné výška podlah 1,2m | m2 | 40 |  | 0 |  |  |  | základní | 0 | 0 | 0 | 0 | 0 | 0 | 16 | K | 1 | ROZPOCET | 0 | 0 | 0 | 0 | 0 | 1 | 0 | 16 | 452
| 227 | K | p227 | Zabezpečení pracoviště | hod | 20 |  | 0 |  |  |  | základní | 0 | 0 | 0 | 0 | 0 | 0 | 16 | K | 1 | ROZPOCET | 0 | 0 | 0 | 0 | 0 | 1 | 0 | 16 | 454
| 228 | K | p228 | Montáž nespecifikovatelné položky | hod | 30 |  | 0 |  |  |  | základní | 0 | 0 | 0 | 0 | 0 | 0 | 16 | K | 1 | ROZPOCET | 0 | 0 | 0 | 0 | 0 | 1 | 0 | 16 | 456
| 229 | K | p229 | Protipožární ucpávky kabelových tras | ks | 6 |  | 0 |  |  |  | základní | 0 | 0 | 0 | 0 | 0 | 0 | 16 | K | 1 | ROZPOCET | 0 | 0 | 0 | 0 | 0 | 1 | 0 | 16 | 458
| 231 | K | p231 | Vytýčení trati - kabelové vedení v zastaveném prostoru | km | 0.045 |  | 0 |  |  |  | základní | 0 | 0 | 0 | 0 | 0 | 0 | 16 | K | 1 | ROZPOCET | 0 | 0 | 0 | 0 | 0 | 1 | 0 | 16 | 462
| 232 | K | p232 | Hloubení kabelové rýhy – zemina třídy 4, šíře 350mm, hloubka 700mm, ručně | m | 45 |  | 0 |  |  |  | základní | 0 | 0 | 0 | 0 | 0 | 0 | 16 | K | 1 | ROZPOCET | 0 | 0 | 0 | 0 | 0 | 1 | 0 | 16 | 464
| 233 | K | p233 | Lože kabelu z kopaného písku, šíře do 35cm, tloušťka 5cm + 5cm, kryté fólií | m | 45 |  | 0 |  |  |  | základní | 0 | 0 | 0 | 0 | 0 | 0 | 16 | K | 1 | ROZPOCET | 0 | 0 | 0 | 0 | 0 | 1 | 0 | 16 | 466
| 234 | K | p234 | Folie Elektro 220mm, krycí výstražná fólie | m | 45 |  | 0 |  |  |  | základní | 0 | 0 | 0 | 0 | 0 | 0 | 16 | K | 1 | ROZPOCET | 0 | 0 | 0 | 0 | 0 | 1 | 0 | 16 | 468
| 235 | K | p235 | Zához kabelové rýhy - zemina třídy 4, šíře 350mm, hloubka 700mm, ručně | m | 45 |  | 0 |  |  |  | základní | 0 | 0 | 0 | 0 | 0 | 0 | 16 | K | 1 | ROZPOCET | 0 | 0 | 0 | 0 | 0 | 1 | 0 | 16 | 470
| 236 | K | p236 | Provizorní úprava terénu - zemina třídy 4 | m2 | 16 |  | 0 |  |  |  | základní | 0 | 0 | 0 | 0 | 0 | 0 | 16 | K | 1 | ROZPOCET | 0 | 0 | 0 | 0 | 0 | 1 | 0 | 16 | 472
|  | D | D26 | OSTATNÍ PROFESE |  |  |  | 0 | [5 empty] | 0 |  | 0 |  | 0 | 1 | D | 0 | ROZPOCET | [6 empty] | 0
| 237 | K | p237 | Spolupráce s ostatními profesemi | hod | 15 |  | 0 |  |  |  | základní | 0 | 0 | 0 | 0 | 0 | 0 | 16 | K | 1 | ROZPOCET | 0 | 0 | 0 | 0 | 0 | 1 | 0 | 16 | 474
| 238 | K | p238 | Spolupráce s TIČR | kpl | 1 |  | 0 |  |  |  | základní | 0 | 0 | 0 | 0 | 0 | 0 | 16 | K | 1 | ROZPOCET | 0 | 0 | 0 | 0 | 0 | 1 | 0 | 16 | 476
| 239 | K | p239 | Revizní technik | hod | 60 |  | 0 |  |  |  | základní | 0 | 0 | 0 | 0 | 0 | 0 | 16 | K | 1 | ROZPOCET | 0 | 0 | 0 | 0 | 0 | 1 | 0 | 16 | 478
| 240 | K | p240 | Spolupráce s revizním technikem | hod | 5 |  | 0 |  |  |  | základní | 0 | 0 | 0 | 0 | 0 | 0 | 16 | K | 1 | ROZPOCET | 0 | 0 | 0 | 0 | 0 | 1 | 0 | 16 | 480
| 241 | K | p241 | Podružný materiál | kpl | 1 |  | 0 |  |  |  | základní | 0 | 0 | 0 | 0 | 0 | 0 | 16 | K | 1 | ROZPOCET | 0 | 0 | 0 | 0 | 0 | 1 | 0 | 16 | 482
| 242 | K | p242 | PPV z montáže: materiál + práce | kpl | 1 |  | 0 |  |  |  | základní | 0 | 0 | 0 | 0 | 0 | 0 | 16 | K | 1 | ROZPOCET | 0 | 0 | 0 | 0 | 0 | 1 | 0 | 16 | 1940341713
| 243 | K | p243 | Doprava, Přesun | kpl | 1 |  | 0 |  |  |  | základní | 0 | 0 | 0 | 0 | 0 | 0 | 16 | K | 1 | ROZPOCET | 0 | 0 | 0 | 0 | 0 | 1 | 0 | 16 | -1106793319

## SV - Svitidla
RS | [9 empty] | >> skryté sloupce << | [9 empty] | {649fceeb-f562-41ec-a4e1-789e001ef59c}
2
|  | KRYCÍ LIST SOUPISU PRACÍ | [8 empty] | v --- níže se nacházejí doplnkové a pomocné údaje k sestavám --- v | [8 empty] | False
Stavba:
Centrum neformálního vzdělávání Hájenka Černé lesy
Objekt:
SO 01 - Centrum neformálního vzdělávání
Soupis:
EL sv - Elektroinstalace - dodávka svítidel SO 01
|  | KSO: |  |  |  |  | CC-CZ:
|  | Místo: |  | Černé lesy 430, Brtnice |  |  | Datum: | 12. 5. 2025
|  | Zadavatel: |  |  |  |  | IČ:
|  |  | Statutární město Jihlava |  |  |  | DIČ:
|  | Zhotovitel: |  |  |  |  | IČ: | 0
[7 empty] | DIČ: | 0
|  | Projektant: |  |  |  |  | IČ:
|  |  | Rusina Frei, s.r.o. |  |  |  | DIČ:
|  | Zpracovatel: |  |  |  |  | IČ: | ---
|  |  | --- |  |  |  | DIČ:
Poznámka:
|  | Cena bez DPH | [5 empty] | 0
|  |  |  | Základ daně |  |  | Sazba daně | Výše daně
|  | DPH | základní | 0 |  |  | 21% | 0
|  |  | snížená | 0 |  |  | 12% | 0
|  |  | zákl. přenesená | 0 |  |  | 21% | 0
|  |  | sníž. přenesená | 0 |  |  | 12% | 0
|  |  | nulová | 0 |  |  | 0% | 0
|  | Cena s DPH |  |  | v | CZK |  | 0
REKAPITULACE ČLENĚNÍ SOUPISU PRACÍ
Stavba:
Centrum neformálního vzdělávání Hájenka Černé lesy
Objekt:
SO 01 - Centrum neformálního vzdělávání
Soupis:
EL sv - Elektroinstalace - dodávka svítidel SO 01
| Místo: |  |  | Černé lesy 430, Brtnice |  |  | Datum: | 12. 5. 2025
| Zadavatel: |  |  | Statutární město Jihlava |  |  | Projektant: | Rusina Frei, s.r.o.
| Zhotovitel: | [5 empty] | Zpracovatel: | ---
| Kód dílu - Popis | [6 empty] | Cena celkem [CZK]
| Náklady stavby celkem | [6 empty] | 0 | [12 empty] | -1
|  | HSV - HSV | [5 empty] | 0
|  | DS - Dodávka svítidel | [5 empty] | 0
SOUPIS PRACÍ
Stavba:
Centrum neformálního vzdělávání Hájenka Černé lesy
Objekt:
SO 01 - Centrum neformálního vzdělávání
Soupis:
EL sv - Elektroinstalace - dodávka svítidel SO 01
| Místo: |  |  | Černé lesy 430, Brtnice |  |  | Datum: | 12. 5. 2025
| Zadavatel: |  |  | Statutární město Jihlava |  |  | Projektant: | Rusina Frei, s.r.o.
| Zhotovitel: | [5 empty] | Zpracovatel: | ---
| PČ | Typ | Kód | Popis | MJ | Množství | J.cena [CZK] | Cena celkem [CZK] | Cenová soustava |  |  | DPH | J. Nh [h] | Nh celkem [h] | J. hmotnost [t] | Hmotnost celkem [t] | J. suť [t] | Suť Celkem [t]
| Náklady soupisu celkem | [6 empty] | 0 | [5 empty] | 0 |  | 0 |  | 0 |  | D | -1 | [7 empty] | 0
|  | D | HSV | HSV |  |  |  | 0 | [5 empty] | 0 |  | 0 |  | 0 | 1 | D | 0 | ROZPOCET | [6 empty] | 0
|  | D | DS | Dodávka svítidel |  |  |  | 0 | [5 empty] | 0 |  | 0 |  | 0 | 1 | D | 1 | ROZPOCET | [6 empty] | 0
| 1 | K | SA01 | Venkovní nástěnné přisazené svítidlo, A;Venkovní nástěnné svítidlo se základnou z technického porcelánu a krytkou z lisovaného mléčného skla.;Ø123mm, h. 140mm;Technický porcelán, bílý;Exteriér;75W;940 lm;Přisazené nástěnné;Žárovky;3000 K;Mléčný difuzor;IP54;Kompletní dodávka vč. montáže. | kus | 1 |  | 0 |  |  |  | základní | 0 | 0 | 0 | 0 | 0 | 0 | 4 | K | 2 | ROZPOCET | 0 | 0 | 0 | 0 | 0 | 1 | 0 | 4 | -1400783445
| 3 | K | SA03 | Kulaté stropní závěsné svítidlo, Kancelář A.102;Kulaté stropní závěsné svítidlo s hliníkovou základnou a stínidlem z polykarbonátu, vč. hliníkového závěsu; vyzařovací úhel 80°.;Ø600mm, v. 65mm, v. závěsu 600mm;Lakovaný hliník, bílý; přesný odstín určí AD;Interiér;60W;8400 lm;Závěsné;LED;4000 K;Opálový polykarbonát;IP40;Kompletní dodávka vč. montáže. | kus | 4 |  | 0 |  |  |  | základní | 0 | 0 | 0 | 0 | 0 | 0 | 4 | K | 2 | ROZPOCET | 0 | 0 | 0 | 0 | 0 | 1 | 0 | 4 | -1400783445
| 5 | K | SA05 | Stropní přisazené svítidlo, Ošetřovna A.105;Stropní smaltovaná keramická objímka se závitem E27 a příkonem 60W (7W LED); s LED žárovkou kulatou.;objímka Ø75mm, v. 60mm;Smaltovaná keramika, bílá; přesný odstín určí AD;Interiér;min. 25W;2480 lm;Přisazené stropní;LED;4000 K;-;IP20;Kompletní dodávka vč. montáže. | kus | 2 |  | 0 |  |  |  | základní | 0 | 0 | 0 | 0 | 0 | 0 | 4 | K | 2 | ROZPOCET | 0 | 0 | 0 | 0 | 0 | 1 | 0 | 4 | -1400783445
| 6 | K | SA06 | Stropní přisazené svítidlo, Ošetřovna A.105;Stropní smaltovaná keramická objímka se závitem E27 a příkonem 60W; s LED žárovkou kulatou.;objímka Ø75mm, v. 60mm;Smaltovaná keramika, bílá; přesný odstín určí AD;Interiér;min. 25W;2480 lm;Přisazené stropní;LED;4000 K;-;IP20;Kompletní dodávka vč. montáže. | kus | 1 |  | 0 |  |  |  | základní | 0 | 0 | 0 | 0 | 0 | 0 | 4 | K | 2 | ROZPOCET | 0 | 0 | 0 | 0 | 0 | 1 | 0 | 4 | -1400783445
| 7 | K | SA07 | Zafrézovaný kryt s LED páskem a mléčným difuzorem, Ošetřovna A.105;Vestavný kryt s LED páskem a difuzorem zafrézovaný pod horní skříňky kuchyňské linky; podrobnosti viz. detailní výkres - Kuchyňská linka T101.;d. 1800mm;Lakovaný hliník, odstín určí AD;Interiér;14,4W;1160 lm;Zapuštěné stropní;LED;4000 K;Mléčný difuzor;IP20;Viz. výkres T101. Kompletní dodávka vč. montáže. | kus | 1 |  | 0 |  |  |  | základní | 0 | 0 | 0 | 0 | 0 | 0 | 4 | K | 2 | ROZPOCET | 0 | 0 | 0 | 0 | 0 | 1 | 0 | 4 | -1400783445
| 8 | K | SA08 | Kulaté stropní závěsné svítidlo, Pokoj A.108;Kulaté stropní svítidlo s tyčovým závěsem a držákem z oceli, skleněné opálové stínidlo.;Ø400mm, v. 1000mm (vč. stínidla);Lakovaná ocel, bílá; přesný odstín určí AD;Interiér;27W;3910 lm;Závěsné;LED;3000 K;Polyetylen;IP40;Kompletní dodávka vč. montáže. | kus | 1 |  | 0 |  |  |  | základní | 0 | 0 | 0 | 0 | 0 | 0 | 4 | K | 2 | ROZPOCET | 0 | 0 | 0 | 0 | 0 | 1 | 0 | 4 | -1400783445
| 9 | K | SA09 | Nástěnné přisazené svítidlo vč. vypínače, Pokoj A.108;Nástěnná lampička z oceli s nastavitelnou hlavou, vč. vypínače; patice E27, žárovka max. 60W.;Ø90mm, v. 200mm, h. 170mm;Galvanizovaná ocel;Interiér;60W;630 lm;Přisazené nástěnné;Žárovky;3000 K;-;IP20;Kompletní dodávka vč. montáže. | kus | 1 |  | 0 |  |  |  | základní | 0 | 0 | 0 | 0 | 0 | 0 | 4 | K | 2 | ROZPOCET | 0 | 0 | 0 | 0 | 0 | 1 | 0 | 4 | -1400783445
| 10 | K | SA10 | Nástěnné přisazené svítidlo, WC A.114;Kulaté nástěnné svítidlo z polykarbonátové základny a skleněného opálového stínidla uchyceného bajonetovým systémem.;Ø200mm, v. 180mm;Polykarbonát, bílý; přesný odstín určí AD;Interiér;8W;1130 lm;Přisazené nástěnné;LED;4000 K;Opálový;IP65;Kompletní dodávka vč. montáže. | kus | 1 |  | 0 |  |  |  | základní | 0 | 0 | 0 | 0 | 0 | 0 | 4 | K | 2 | ROZPOCET | 0 | 0 | 0 | 0 | 0 | 1 | 0 | 4 | -1400783445
| 13 | K | SA13 | Stropní přisazené svítidlo, Pokoj k ošetřovně A.104;Stropní smaltovaná keramická objímka se závitem E27 a příkonem 60W; s LED žárovkou kulatou.;objímka Ø75mm, v. 60mm;Smaltovaná keramika, bílá;Interiér;min. 25W;2480 lm;Přisazené stropní;LED;3000 K;-;IP20;Kompletní dodávka vč. montáže. | kus | 3 |  | 0 |  |  |  | základní | 0 | 0 | 0 | 0 | 0 | 0 | 4 | K | 2 | ROZPOCET | 0 | 0 | 0 | 0 | 0 | 1 | 0 | 4 | -1400783445
| 14 | K | SA14 | Nástěnné přisazené svítidlo vč. vypínače, Pokoj k ošetřovně A.104;Nástěnná lampička z oceli s nastavitelnou hlavou, vč. vypínače; patice E27, žárovka max. 60W.;Ø90mm, v. 200mm, h. 170mm;Galvanizovaná ocel;Interiér;60W;630 lm;Přisazené nástěnné;Žárovky;3000 K;-;IP20;Kompletní dodávka vč. montáže. | kus | 4 |  | 0 |  |  |  | základní | 0 | 0 | 0 | 0 | 0 | 0 | 4 | K | 2 | ROZPOCET | 0 | 0 | 0 | 0 | 0 | 1 | 0 | 4 | -1400783445
| 15 | K | SA15 | Nástěnné přisazené svítidlo, Technická místnost A.109;Kruhové průmyslové prachotěsné svítidlo s kovovým ochranným košem a základnou, difuzor z polykarbonátu.;Ø260mm, h. 105mm;Hliník;Interiér;15W;1860 lm;Přisazené nástěnné;LED;4000 K;Opálový polykarbonát;IP65;Kompletní dodávka vč. montáže. | kus | 2 |  | 0 |  |  |  | základní | 0 | 0 | 0 | 0 | 0 | 0 | 4 | K | 2 | ROZPOCET | 0 | 0 | 0 | 0 | 0 | 1 | 0 | 4 | -1400783445
| 16 | K | SA16 | Venkovní nástěnné přisazené svítidlo, A;Venkovní nástěnné svítidlo se základnou z technického porcelánu a krytkou z lisovaného mléčného skla.;Ø123mm, h. 140mm;Technický porcelán, bílý;Exteriér;75W;940 lm;Přisazené nástěnné;Žárovky;3000 K;Mléčný difuzor;IP54;Kompletní dodávka vč. montáže. | kus | 1 |  | 0 |  |  |  | základní | 0 | 0 | 0 | 0 | 0 | 0 | 4 | K | 2 | ROZPOCET | 0 | 0 | 0 | 0 | 0 | 1 | 0 | 4 | -1400783445
| 17 | K | SA17 | Stropní přisazené svítidlo, Schodiště A.112;Kulaté stropní svítidlo se základnou s lakované oceli a třívrstvého skleněného opálového stínidla, které je uchyceno bajonetovým systémem.;Ø250mm, v. 90mm;Lakovaná ocel, bílá;Interiér;13W;1520 lm;Přisazené stropní;LED;4000 K;Opálový;IP44;Kompletní dodávka vč. montáže. | kus | 1 |  | 0 |  |  |  | základní | 0 | 0 | 0 | 0 | 0 | 0 | 4 | K | 2 | ROZPOCET | 0 | 0 | 0 | 0 | 0 | 1 | 0 | 4 | -1400783445
| 18 | K | SA18 | Stropní přisazené svítidlo, Schodiště A.112;Kulaté stropní svítidlo se základnou s lakované oceli a třívrstvého skleněného opálového stínidla, které je uchyceno bajonetovým systémem.;Ø250mm, v. 90mm;Lakovaná ocel, bílá;Interiér;13W;1520 lm;Přisazené stropní;LED;4000 K;Opálový;IP44;Kompletní dodávka vč. montáže. | kus | 1 |  | 0 |  |  |  | základní | 0 | 0 | 0 | 0 | 0 | 0 | 4 | K | 2 | ROZPOCET | 0 | 0 | 0 | 0 | 0 | 1 | 0 | 4 | -1400783445
| 20 | K | SA20 | Nástěnné přisazené svítidlo, Místnost PO A.115;Kruhové průmyslové prachotěsné svítidlo s kovovým ochranným košem a základnou, difuzor z polykarbonátu.;Ø260mm, h. 105mm;Hliník;Interiér;15W;1860 lm;Přisazené nástěnné;LED;4000 K;Opálový polykarbonát;IP65;Kompletní dodávka vč. montáže. | kus | 1 |  | 0 |  |  |  | základní | 0 | 0 | 0 | 0 | 0 | 0 | 4 | K | 2 | ROZPOCET | 0 | 0 | 0 | 0 | 0 | 1 | 0 | 4 | -1400783445
| 21 | K | SA21 | Nástěnné přisazené svítidlo, Schodiště A.204;Kulaté nástěnné svítidlo z ocelové základny a skleněného opálového stínidla uchyceného za pomoci sklapovacích držáků.;Ø380 mm, h. 60mm;Lakovaná ocel, bílá; přesný odstín určí AD;Interiér;26W;2760 lm;Přisazené nástěnné;LED;4000 K;Opálový;IP44;Kompletní dodávka vč. montáže. | kus | 1 |  | 0 |  |  |  | základní | 0 | 0 | 0 | 0 | 0 | 0 | 4 | K | 2 | ROZPOCET | 0 | 0 | 0 | 0 | 0 | 1 | 0 | 4 | -1400783445
| 22 | K | SA22 | Nástěnné přisazené svítidlo, Chodba A.203;Kulaté nástěnné svítidlo z ocelové základny a skleněného opálového stínidla uchyceného za pomoci sklapovacích držáků.;Ø380 mm, h. 60mm;Lakovaná ocel, bílá; přesný odstín určí AD;Interiér;26W;2760 lm;Přisazené nástěnné;LED;4000 K;Opálový;IP44;Kompletní dodávka vč. montáže. | kus | 2 |  | 0 |  |  |  | základní | 0 | 0 | 0 | 0 | 0 | 0 | 4 | K | 2 | ROZPOCET | 0 | 0 | 0 | 0 | 0 | 1 | 0 | 4 | -1400783445
| 23 | K | SA23 | Orientační svítidlo do stěny, Chodba A.203;Vestavné orientační svítidlo k montáži do stěny, kruhové, úhel otevření 30°.;Ø80mm, h. 75mm;Lakovaný hliník, bílý; přesný dostín určí AD;Interiér;1W;80 lm;Zapuštěné nástěnné;LED;3000 K;-;IP20;Kompletní dodávka vč. montáže. | kus | 4 |  | 0 |  |  |  | základní | 0 | 0 | 0 | 0 | 0 | 0 | 4 | K | 2 | ROZPOCET | 0 | 0 | 0 | 0 | 0 | 1 | 0 | 4 | -1400783445
| 24 | K | SA24 | Nástěnné přisazené svítidlo, Herna A.202;Kulaté nástěnné svítidlo z ocelové základny a skleněného opálového stínidla uchyceného za pomoci sklapovacích držáků.;Ø380 mm, h. 60mm;Lakovaná ocel, bílá; přesný odstín určí AD;Interiér;26W;2760 lm;Přisazené nástěnné;LED;4000 K;Opálový;IP44;Kompletní dodávka vč. montáže. | kus | 1 |  | 0 |  |  |  | základní | 0 | 0 | 0 | 0 | 0 | 0 | 4 | K | 2 | ROZPOCET | 0 | 0 | 0 | 0 | 0 | 1 | 0 | 4 | -1400783445
| 25 | K | SA25 | Stropní zavěšená žárovková svítidla, Pokoj A 2.NP;Závěsná sada 8 keramických objímek s kulatými žárovkami na lankách 25bm.;;Keramika; odstín určí AD;Interiér;60W (na žárovku);700 lm (na žárovku);Závěsné;Žárovky;3000 K;-;IP20;Kompletní dodávka vč. montáže. | kus | 4 |  | 0 |  |  |  | základní | 0 | 0 | 0 | 0 | 0 | 0 | 4 | K | 2 | ROZPOCET | 0 | 0 | 0 | 0 | 0 | 1 | 0 | 4 | -1400783445
| 26 | K | SA26 | Stropní zavěšená žárovková svítidla, Pokoj A 2.NP;Závěsná sada 8 keramických objímek s kulatými žárovkami na lankách 25bm.;;Keramika; odstín určí AD;Interiér;60W (na žárovku);700 lm (na žárovku);Závěsné;Žárovky;3000 K;-;IP20;Kompletní dodávka vč. montáže. | kus | 2 |  | 0 |  |  |  | základní | 0 | 0 | 0 | 0 | 0 | 0 | 4 | K | 2 | ROZPOCET | 0 | 0 | 0 | 0 | 0 | 1 | 0 | 4 | -1400783445
| 27 | K | SA27 | Orientační svítidlo do stěny, Schodiště A.111;Vestavné orientační svítidlo k montáži do stěny, kruhové, úhel otevření 30°.;Ø80mm, h. 75mm;Lakovaný hliník, bílý; přesný dostín určí AD;Interiér;1W;80 lm;Zapuštěné nástěnné;LED;3000 K;-;IP20;Kompletní dodávka vč. montáže. | kus | 2 |  | 0 |  |  |  | základní | 0 | 0 | 0 | 0 | 0 | 0 | 4 | K | 2 | ROZPOCET | 0 | 0 | 0 | 0 | 0 | 1 | 0 | 4 | -1400783445
| 28 | K | SA28 | Nástěnná lampa, Pokoj A.201;Nástěnná lampička z oceli s nastavitelnou hlavou, vč. vypínače; patice E27, žárovka max. 60W.;Ø90mm, v. 200mm, h. 170mm;Galvanizovaná ocel;Interiér;60W;630 lm;Přisazené nástěnné;Žárovky;3000 K;-;IP20;Kompletní dodávka vč. montáže. | kus | 12 |  | 0 |  |  |  | základní | 0 | 0 | 0 | 0 | 0 | 0 | 4 | K | 2 | ROZPOCET | 0 | 0 | 0 | 0 | 0 | 1 | 0 | 4 | -1400783445
| 29 | K | SA29 | Nástěnné přisazené svítidlo, Schodiště A.111;Kulaté nástěnné svítidlo z polykarbonátové základny a skleněného opálového stínidla uchyceného bajonetovým systémem.;Ø200mm, v. 180mm;Polykarbonát, bílý; přesný odstín určí AD;Interiér;8W;1130 lm;Přisazené nástěnné;LED;4000 K;Opálový;IP65;Kompletní dodávka vč. montáže. | kus | 1 |  | 0 |  |  |  | základní | 0 | 0 | 0 | 0 | 0 | 0 | 4 | K | 2 | ROZPOCET | 0 | 0 | 0 | 0 | 0 | 1 | 0 | 4 | -1400783445
| 30 | K | SA30 | Venkovní nástěnné přisazené svítidlo, A;Venkovní nástěnné svítidlo se základnou z technického porcelánu a krytkou z lisovaného mléčného skla.;Ø123mm, h. 140mm;Technický porcelán, bílý;Exteriér;75W;940 lm;Přisazené nástěnné;Žárovky;3000 K;Mléčný difuzor;IP54;Kompletní dodávka vč. montáže. | kus | 1 |  | 0 |  |  |  | základní | 0 | 0 | 0 | 0 | 0 | 0 | 4 | K | 2 | ROZPOCET | 0 | 0 | 0 | 0 | 0 | 1 | 0 | 4 | -1400783445
| 31 | K | SA31 | Nástěnné svítidlo vč. vypínače;Nástěnné bodové LED svítidlo s držákem a výklopným tělem k úpravě směru osvětlení.;Ø100mm, v. 30mm;Plast, bílý; přesný odstín určí AD;Interiér;7W;600 lm;Přisazené nástěnné;LED;3000 K;Opálový;IP44;Kompletní dodávka vč. montáže. | kus | 3 |  | 0 |  |  |  | základní | 0 | 0 | 0 | 0 | 0 | 0 | 4 | K | 2 | ROZPOCET | 0 | 0 | 0 | 0 | 0 | 1 | 0 | 4 | -1400783445
| 32 | K | SB01 | Venkovní nástěnné přisazené svítidlo, B;Venkovní nástěnné svítidlo se základnou z technického porcelánu a krytkou z lisovaného mléčného skla.;Ø123mm, h. 140mm;Technický porcelán, bílý;Exteriér;75W;940 lm;Přisazené nástěnné;Žárovky;3000 K;Mléčný difuzor;IP54;Kompletní dodávka vč. montáže. | kus | 1 |  | 0 |  |  |  | základní | 0 | 0 | 0 | 0 | 0 | 0 | 4 | K | 2 | ROZPOCET | 0 | 0 | 0 | 0 | 0 | 1 | 0 | 4 | -1400783445
| 34 | K | SB03 | Venkovní nástěnné přisazené svítidlo, B;Venkovní nástěnné svítidlo se základnou z technického porcelánu a krytkou z lisovaného mléčného skla.;Ø123mm, h. 140mm;Technický porcelán, bílý;Exteriér;75W;940 lm;Přisazené nástěnné;Žárovky;3000 K;Mléčný difuzor;IP54;Kompletní dodávka vč. montáže. | kus | 4 |  | 0 |  |  |  | základní | 0 | 0 | 0 | 0 | 0 | 0 | 4 | K | 2 | ROZPOCET | 0 | 0 | 0 | 0 | 0 | 1 | 0 | 4 | -1400783445
| 36 | K | SB05 | Stropní přisazené svítidlo, Jídelna B.102;Stropní smaltovaná keramická objímka se závitem E27 a příkonem 60W; s LED žárovkou kulatou.;objímka Ø75mm, v. 60mm;Smaltovaná keramika, bílá;Interiér;min. 28W;2840 lm;Přisazené stropní;LED;4000 K;-;IP20;Kompletní dodávka vč. montáže. | kus | 26 |  | 0 |  |  |  | základní | 0 | 0 | 0 | 0 | 0 | 0 | 4 | K | 2 | ROZPOCET | 0 | 0 | 0 | 0 | 0 | 1 | 0 | 4 | -1400783445
| 37 | K | SB06 | Stropní vestavné svítidlo, Čajová kuchyň B.104;Vestavné lineární LED svítidlo do podhledu, s hliníkovým profilem a opálovým krytem.;d. 2010mm, š. 35mm, v. 25mm;Lakovaný hliník, bílý; přesný odstín určí AD;Interiér;28W;2100 lm;Zapuštěné stropní;LED;4000 K;Opálový polykarbonát;IP40;Kompletní dodávka vč. montáže. | kus | 1 |  | 0 |  |  |  | základní | 0 | 0 | 0 | 0 | 0 | 0 | 4 | K | 2 | ROZPOCET | 0 | 0 | 0 | 0 | 0 | 1 | 0 | 4 | -1400783445
| 38 | K | SB07 | Zafrézovaný kryt s LED páskem a mléčným difuzorem, Čajová kuchyň B.104;Vestavný kryt s LED páskem a difuzorem zafrézovaný pod horní skříňky kuchyňské linky; viz výkres podrobností - Kuchyňská linka T108.;d. 2300mm;Lakovaný hliník, odstín určí AD;Interiér;14,4W;1160 lm;Zapuštěné stropní;LED;4000 K;Mléčný difuzor;IP20;Viz. výkres T108. Kompletní dodávka vč. montáže. | kus | 1 |  | 0 |  |  |  | základní | 0 | 0 | 0 | 0 | 0 | 0 | 4 | K | 2 | ROZPOCET | 0 | 0 | 0 | 0 | 0 | 1 | 0 | 4 | -1400783445
| 39 | K | SB08 | Stropní závěsné svítidlo, Kuchyň B.103;Lineární prachotěsné LED svítidlo zavěšené, z hliníkového profilu opatřeného práškovou barvou a s difuzorem z tepelně tvrzeného bezpečnostního skla; vč. nerezových háčků, spon a tyčových ocelových závěsů.;d. 1224mm, v. 75mm, š. 105mm;Hliníkový profil, stříbrný; přesný odstín určí AD;Interiér;19,1W;2360 lm;Závěsné;LED;4000 K;Tepelně tvrzené sklo;IP66;Kompletní dodávka vč. montáže. | kus | 1 |  | 0 |  |  |  | základní | 0 | 0 | 0 | 0 | 0 | 0 | 4 | K | 2 | ROZPOCET | 0 | 0 | 0 | 0 | 0 | 1 | 0 | 4 | -1400783445
| 40 | K | SB09 | Stropní závěsné svítidlo, Kuchyň B.103;Lineární prachotěsné LED svítidlo přisazené ke stropu, z hliníkového profilu opatřeného práškovou barvou a s difuzorem z tepelně tvrzeného bezpečnostního skla; vč. nerezových háčků, spon a tyčových ocelových závěsů.;d. 1524mm, v. 75mm, š. 105mm;Hliníkový profil, stříbrný; přesný odstín určí AD;Interiér;31,9W;4060 lm;Závěsné;LED;4000 K;Tepelně tvrzené sklo;IP66;Kompletní dodávka vč. montáže. | kus | 5 |  | 0 |  |  |  | základní | 0 | 0 | 0 | 0 | 0 | 0 | 4 | K | 2 | ROZPOCET | 0 | 0 | 0 | 0 | 0 | 1 | 0 | 4 | -1400783445
| 41 | K | SB10 | Stropní přisazené svítidlo, Chodba B.107;Lineární prachotěsné LED svítidlo přisazené ke stropu, z hliníkového profilu opatřeného práškovou barvou, s difuzorem z tepelně tvrzeného bezpečnostního skla a závěsem pro montáž na strop.;d. 1524mm, v. 75mm, š. 105mm;Hliníkový profil, stříbrný; přesný odstín určí AD;Interiér;19,5W;2460 lm;Přisazené stropní;LED;4000 K;Tepelně tvrzené sklo;IP66;Kompletní dodávka vč. montáže. | kus | 2 |  | 0 |  |  |  | základní | 0 | 0 | 0 | 0 | 0 | 0 | 4 | K | 2 | ROZPOCET | 0 | 0 | 0 | 0 | 0 | 1 | 0 | 4 | -1400783445
| 42 | K | SB11 | Venkovní nástěnné přisazené svítidlo, B;Venkovní nástěnné svítidlo se základnou z technického porcelánu a krytkou z lisovaného mléčného skla.;Ø123mm, h. 140mm;Technický porcelán, bílý;Exteriér;75W;940 lm;Přisazené nástěnné;Žárovky;3000 K;Mléčný difuzor;IP54;Kompletní dodávka vč. montáže. | kus | 1 |  | 0 |  |  |  | základní | 0 | 0 | 0 | 0 | 0 | 0 | 4 | K | 2 | ROZPOCET | 0 | 0 | 0 | 0 | 0 | 1 | 0 | 4 | -1400783445
| 43 | K | SB12 | Stropní přisazené svítidlo, Sklad B.106;Lineární prachotěsné LED svítidlo přisazené ke stěně, z hliníkového profilu opatřeného práškovou barvou, s difuzorem z tepelně tvrzeného bezpečnostního skla a závěsem pro montáž na stěnu.;d. 1524mm, v. 75mm, š. 105mm;Hliníkový profil, stříbrný; přesný odstín určí AD;Interiér;19,5W;2460 lm;Přisazené nástěnné;LED;4000 K;Tepelně tvrzené sklo;IP66;Kompletní dodávka vč. montáže. | kus | 1 |  | 0 |  |  |  | základní | 0 | 0 | 0 | 0 | 0 | 0 | 4 | K | 2 | ROZPOCET | 0 | 0 | 0 | 0 | 0 | 1 | 0 | 4 | -1400783445
| 44 | K | SB13 | Stropní závěsné svítidlo, Přípravna B.108;Lineární prachotěsné LED svítidlo přisazené ke stropu, z hliníkového profilu opatřeného práškovou barvou a s difuzorem z tepelně tvrzeného bezpečnostního skla; vč. nerezových háčků, spon a tyčových ocelových závěsů.;d. 1224mm, v. 75mm, š. 105mm;Hliníkový profil, stříbrný; přesný odstín určí AD;Interiér;19,1W;2360 lm;Závěsné;LED;4000 K;Tepelně tvrzené sklo;IP66;Kompletní dodávka vč. montáže. | kus | 1 |  | 0 |  |  |  | základní | 0 | 0 | 0 | 0 | 0 | 0 | 4 | K | 2 | ROZPOCET | 0 | 0 | 0 | 0 | 0 | 1 | 0 | 4 | -1400783445
| 45 | K | SB14 | Nástěnné přisazené svítidlo, WC B.110;Obdélníkové nástěnné svítidlo z lakované ocelové základny a opálového skleněného stínidla, které je uchyceno za pomocí sklapovacích držáků.;d. 600mm, h. 80mm, v. 100mm;Lakovaná ocel, bílá; přesný odstín určí AD;Interiér;18W;2000 lm;Přisazené nástěnné;LED;4000 K;Opálový;IP44;Kompletní dodávka vč. montáže. | kus | 1 |  | 0 |  |  |  | základní | 0 | 0 | 0 | 0 | 0 | 0 | 4 | K | 2 | ROZPOCET | 0 | 0 | 0 | 0 | 0 | 1 | 0 | 4 | -1400783445
| 46 | K | SB15 | Stropní přisazené svítidlo, Denní místnost B.109;Kulaté stropní svítidlo se základnou s lakované oceli a třívrstvého skleněného opálového stínidla, které je uchyceno bajonetovým systémem.;Ø250mm, v. 90mm;Lakovaná ocel, bílá;Interiér;13W;1520 lm;Přisazené stropní;LED;4000 K;Opálový;IP44;Kompletní dodávka vč. montáže. | kus | 1 |  | 0 |  |  |  | základní | 0 | 0 | 0 | 0 | 0 | 0 | 4 | K | 2 | ROZPOCET | 0 | 0 | 0 | 0 | 0 | 1 | 0 | 4 | -1400783445
| 47 | K | SB16 | Stropní přisazené svítidlo, Úklid B.105;Lineární prachotěsné LED svítidlo přisazené ke stropu, z hliníkového profilu opatřeného práškovou barvou, s difuzorem z tepelně tvrzeného bezpečnostního skla a závěsem pro montáž na strop.;d. 1224mm, v. 75mm, š. 105mm;Hliníkový profil, stříbrný; přesný odstín určí AD;Interiér;19,1W;2360 lm;Přisazené stropní;LED;4000 K;Tepelně tvrzené sklo;IP66;Kompletní dodávka vč. montáže. | kus | 1 |  | 0 |  |  |  | základní | 0 | 0 | 0 | 0 | 0 | 0 | 4 | K | 2 | ROZPOCET | 0 | 0 | 0 | 0 | 0 | 1 | 0 | 4 | -1400783445
| 48 | K | SB17 | Stropní přisazené svítidlo nad trám, Chodba B.215;Přisazené lineární svítidlo nad trám k nasvícení stropu; LED pásek s hliníkovým profilem a opálovým krytem.;d. 2010mm, š. 15mm, v. 15mm;Lakovaný hliník, bílý; přesný odstín určí AD;Interiér;28W;2100 lm;Přisazené stropní;LED;4000 K;Opálový polykarbonát;IP40;Kompletní dodávka vč. montáže. | kus | 6 |  | 0 |  |  |  | základní | 0 | 0 | 0 | 0 | 0 | 0 | 4 | K | 2 | ROZPOCET | 0 | 0 | 0 | 0 | 0 | 1 | 0 | 4 | -1400783445
| 49 | K | SB18 | Orientační svítidlo do stěny, Chodba B.215;Vestavné orientační svítidlo k montáži do stěny, kruhové, úhel otevření 30°.;Ø80mm, h. 75mm;Lakovaný hliník, bílý; přesný dostín určí AD;Interiér;1W;80 lm;Zapuštěné nástěnné;LED;3000 K;-;IP20;Kompletní dodávka vč. montáže. | kus | 14 |  | 0 |  |  |  | základní | 0 | 0 | 0 | 0 | 0 | 0 | 4 | K | 2 | ROZPOCET | 0 | 0 | 0 | 0 | 0 | 1 | 0 | 4 | -1400783445
| 50 | K | SB19 | Nástěnné přisazené svítidlo, Pokoj dětský 2.NP;Kulaté nástěnné svítidlo z ocelové základny a skleněného opálového stínidla uchyceného za pomoci sklapovacích držáků.;Ø380 mm, h. 60mm;Lakovaná ocel, bílá; přesný odstín určí AD;Interiér;26W;2760 lm;Přisazené nástěnné;LED;4000 K;Opálový;IP44;Kompletní dodávka vč. montáže. | kus | 10 |  | 0 |  |  |  | základní | 0 | 0 | 0 | 0 | 0 | 0 | 4 | K | 2 | ROZPOCET | 0 | 0 | 0 | 0 | 0 | 1 | 0 | 4 | -1400783445
| 51 | K | SB20 | Nástěnné přisazené svítidlo vč. vypínače, Pokoj B 2.NP;Nástěnná lampička z oceli s nastavitelnou hlavou, vč. vypínače; patice E27, žárovka max. 60W.;Ø90mm, v. 200mm, h. 170mm;Galvanizovaná ocel;Interiér;60W;630 lm;Přisazené nástěnné;Žárovky;3000 K;-;IP20;Kompletní dodávka vč. montáže. | kus | 40 |  | 0 |  |  |  | základní | 0 | 0 | 0 | 0 | 0 | 0 | 4 | K | 2 | ROZPOCET | 0 | 0 | 0 | 0 | 0 | 1 | 0 | 4 | -1400783445
| 52 | K | SB21 | Nástěnné přisazené svítidlo, Koupelna B 2.NP;Nástěnné lineární LED svítidlo nad zrcadlo s hliníkovým profilem a opálovým krytem.;d. 2010mm, š.20mm, v. 20mm;Lakovaný hliník, bílý; odstín určí AD;Interiér;16W;1338 lm;Přisazené nástěnné;LED;4000 K;Opálový;IP68;Kompletní dodávka vč. montáže. | kus | 2 |  | 0 |  |  |  | základní | 0 | 0 | 0 | 0 | 0 | 0 | 4 | K | 2 | ROZPOCET | 0 | 0 | 0 | 0 | 0 | 1 | 0 | 4 | -1400783445
| 53 | K | SB22 | Stropní přisazené bodové svítidlo, Koupelna B 2.NP;Stropní bodové LED svítidlo s držákem a výklopným tělem k úpravě směru osvětlení.;Ø100mm, v. 30mm;Plast, bílý; přesný odstín určí AD;Interiér;7W;600 lm;Přisazené stropní;LED;4000 K;Opálový;IP44;Kompletní dodávka vč. montáže. | kus | 6 |  | 0 |  |  |  | základní | 0 | 0 | 0 | 0 | 0 | 0 | 4 | K | 2 | ROZPOCET | 0 | 0 | 0 | 0 | 0 | 1 | 0 | 4 | -1400783445
| 54 | K | SB23 | Nástěnné přisazené svítidlo, Koupelna B 2.NP;Nástěnné lineární LED svítidlo nad zrcadlo s hliníkovým profilem a opálovým krytem.;d. 2010mm, š.20mm, v. 20mm;Lakovaný hliník, bílý; odstín určí AD;Interiér;16W;1338 lm;Přisazené nástěnné;LED;4000 K;Opálový;IP68;Kompletní dodávka vč. montáže. | kus | 2 |  | 0 |  |  |  | základní | 0 | 0 | 0 | 0 | 0 | 0 | 4 | K | 2 | ROZPOCET | 0 | 0 | 0 | 0 | 0 | 1 | 0 | 4 | -1400783445
| 55 | K | SB24 | Stropní přisazené bodové svítidlo, Koupelna B 2.NP;Stropní bodové LED svítidlo s držákem a výklopným tělem k úpravě směru osvětlení.;Ø100mm, v. 30mm;Plast, bílý; přesný odstín určí AD;Interiér;7W;600 lm;Přisazené stropní;LED;4000 K;Opálový;IP44;Kompletní dodávka vč. montáže. | kus | 6 |  | 0 |  |  |  | základní | 0 | 0 | 0 | 0 | 0 | 0 | 4 | K | 2 | ROZPOCET | 0 | 0 | 0 | 0 | 0 | 1 | 0 | 4 | -1400783445
| 56 | K | SC01 | Venkovní nástěnné přisazené svítidlo, C;Venkovní nástěnné svítidlo se základnou z technického porcelánu a krytkou z lisovaného mléčného skla.;Ø123mm, h. 140mm;Technický porcelán, bílý;Exteriér;75W;940 lm;Přisazené nástěnné;Žárovky;3000 K;Mléčný difuzor;IP54;Kompletní dodávka vč. montáže. | kus | 1 |  | 0 |  |  |  | základní | 0 | 0 | 0 | 0 | 0 | 0 | 4 | K | 2 | ROZPOCET | 0 | 0 | 0 | 0 | 0 | 1 | 0 | 4 | -1400783445
| 57 | K | SC02 | Nástěnné přisazené svítidlo, Chodba C.101;Kruhové průmyslové prachotěsné svítidlo s kovovým ochranným košem a kovovou základnou, difuzor z polykarbonátu.;Ø260mm, h. 105mm;Hliník;Interiér;15W;1860 lm;Přisazené nástěnné;LED;4000 K;Opálový polykarbonát;IP65;Kompletní dodávka vč. montáže. | kus | 3 |  | 0 |  |  |  | základní | 0 | 0 | 0 | 0 | 0 | 0 | 4 | K | 2 | ROZPOCET | 0 | 0 | 0 | 0 | 0 | 1 | 0 | 4 | -1400783445
| 58 | K | SC03 | Venkovní nástěnné přisazené svítidlo, C;Venkovní nástěnné svítidlo se základnou z technického porcelánu a krytkou z lisovaného mléčného skla.;Ø123mm, h. 140mm;Technický porcelán, bílý;Exteriér;75W;940 lm;Přisazené nástěnné;Žárovky;3000 K;Mléčný difuzor;IP54;Kompletní dodávka vč. montáže. | kus | 1 |  | 0 |  |  |  | základní | 0 | 0 | 0 | 0 | 0 | 0 | 4 | K | 2 | ROZPOCET | 0 | 0 | 0 | 0 | 0 | 1 | 0 | 4 | -1400783445
| 59 | K | SC04 | Nástěnné přisazené svítidlo, Pokoj zaměstnanců C.104;Kulaté nástěnné svítidlo z polykarbonátové základny a skleněného opálového stínidla uchyceného bajonetovým systémem.;Ø200mm, v. 180mm;Polykarbonát, bílý; přesný odstín určí AD;Interiér;8W;1080 lm;Přisazené nástěnné;LED;3000 K;Opálový;IP65;Kompletní dodávka vč. montáže. | kus | 1 |  | 0 |  |  |  | základní | 0 | 0 | 0 | 0 | 0 | 0 | 4 | K | 2 | ROZPOCET | 0 | 0 | 0 | 0 | 0 | 1 | 0 | 4 | -1400783445
| 60 | K | SC05 | Nástěnné přisazené svítidlo, Pokoj zaměstnanců C.104;Kulaté nástěnné svítidlo z polykarbonátové základny a skleněného opálového stínidla uchyceného bajonetovým systémem.;Ø200mm, v. 180mm;Polykarbonát, bílý; přesný odstín určí AD;Interiér;8W;1080 lm;Přisazené nástěnné;LED;3000 K;Opálový;IP65;Kompletní dodávka vč. montáže. | kus | 1 |  | 0 |  |  |  | základní | 0 | 0 | 0 | 0 | 0 | 0 | 4 | K | 2 | ROZPOCET | 0 | 0 | 0 | 0 | 0 | 1 | 0 | 4 | -1400783445
| 61 | K | SC06 | Nástěnné přisazené svítidlo, Koupelna zaměstnanců C.103;Kulaté nástěnné svítidlo z polykarbonátové základny a skleněného opálového stínidla uchyceného bajonetovým systémem.;Ø200mm, v. 180mm;Polykarbonát, bílý; přesný odstín určí AD;Interiér;8W;1130 lm;Přisazené nástěnné;LED;4000 K;Opálový;IP65;Kompletní dodávka vč. montáže. | kus | 2 |  | 0 |  |  |  | základní | 0 | 0 | 0 | 0 | 0 | 0 | 4 | K | 2 | ROZPOCET | 0 | 0 | 0 | 0 | 0 | 1 | 0 | 4 | -1400783445
| 62 | K | SC07 | Stropní přisazené svítidlo, Dílna C.102;Prachotěsné LED svítidlo s odolným krytem z akrylátového skla (PMMA) a koncovkou z nerezové oceli; uchycení pomocí dvou kovových klipů s vruty ke stropu; vyzařovací úhel 120°.;d. 1500mm, Ø81mm;Nerez ocel;Interiér;60W;9000 lm;Přisazené stropní;LED;4000 K;Akrylátové sklo;IP68;Kompletní dodávka vč. montáže. | kus | 1 |  | 0 |  |  |  | základní | 0 | 0 | 0 | 0 | 0 | 0 | 4 | K | 2 | ROZPOCET | 0 | 0 | 0 | 0 | 0 | 1 | 0 | 4 | -1400783445
| 63 | K | SC08 | Nástěnné přisazené svítidlo, Dílna C.102;Prachotěsné LED svítidlo s odolným krytem z akrylátového skla (PMMA) a koncovkou z nerezové oceli; uchycení pomocí dvou kovových klipů s vruty ke stěně; vyzařovací úhel 120°.;d. 1500mm, Ø81mm;Nerez ocel;Interiér;60W;9000 lm;Přisazené nástěnné;LED;4000 K;Akrylátové sklo;IP68;Kompletní dodávka vč. montáže. | kus | 1 |  | 0 |  |  |  | základní | 0 | 0 | 0 | 0 | 0 | 0 | 4 | K | 2 | ROZPOCET | 0 | 0 | 0 | 0 | 0 | 1 | 0 | 4 | -1400783445
| 64 | K | SC09 | Stropní přisazené svítidlo, Chodba C.201;Válcové stropní svítidlo přisazené, základna z lakovaného hliníku a stínidlo z třívrstvého skleněného opálového stínidla.;Ø240mm, v. 80mm;Lakovaný hliník, bílý; přesný odstín určí AD;Interiér;18,1W;1669 lm;Přisazené stropní;LED;4000 K;Opálový;IP44;Kompletní dodávka vč. montáže. | kus | 3 |  | 0 |  |  |  | základní | 0 | 0 | 0 | 0 | 0 | 0 | 4 | K | 2 | ROZPOCET | 0 | 0 | 0 | 0 | 0 | 1 | 0 | 4 | -1400783445
| 65 | K | SC10 | Stropní přisazené svítidlo, Chodba C.201;Válcové stropní svítidlo přisazené, základna z lakovaného hliníku a stínidlo z třívrstvého skleněného opálového stínidla.;Ø240mm, v. 80mm;Lakovaný hliník, bílý; přesný odstín určí AD;Interiér;18,1W;1669 lm;Přisazené stropní;LED;4000 K;Opálový;IP44;Kompletní dodávka vč. montáže. | kus | 2 |  | 0 |  |  |  | základní | 0 | 0 | 0 | 0 | 0 | 0 | 4 | K | 2 | ROZPOCET | 0 | 0 | 0 | 0 | 0 | 1 | 0 | 4 | -1400783445
| 66 | K | SC11 | Nástěnné přisazené svítidlo, Pokoj C 2.NP;Obdélníkové nástěnné svítidlo z lakované ocelové základny a opálového skleněného stínidla, které je uchyceno za pomocí sklapovacích držáků.;d. 610mm, h. 80mm, v. 100mm;Lakovaná ocel, bílá; přesný odstín určí AD;Interiér;18W;2000 lm;Přisazené nástěnné;LED;4000 K;Opálový;IP44;Kompletní dodávka vč. montáže. | kus | 3 |  | 0 |  |  |  | základní | 0 | 0 | 0 | 0 | 0 | 0 | 4 | K | 2 | ROZPOCET | 0 | 0 | 0 | 0 | 0 | 1 | 0 | 4 | -1400783445
| 67 | K | SC12 | Nástěnné přisazené svítidlo, WC C 2.NP;Obdélníkové nástěnné svítidlo z lakované ocelové základny a opálového skleněného stínidla, které je uchyceno za pomocí sklapovacích držáků.;d. 380mm, h. 80mm, v. 100mm;Lakovaná ocel, bílá; přesný odstín určí AD;Interiér;10W;1140 lm;Přisazené nástěnné;LED;4000 K;Opálový;IP44;Kompletní dodávka vč. montáže. | kus | 3 |  | 0 |  |  |  | základní | 0 | 0 | 0 | 0 | 0 | 0 | 4 | K | 2 | ROZPOCET | 0 | 0 | 0 | 0 | 0 | 1 | 0 | 4 | -1400783445
| 68 | K | SC13 | Nástěnné přisazené svítidlo vč. vypínače, Pokoj C 2.NP;Nástěnná lampička z oceli s nastavitelnou hlavou, vč. vypínače; patice E27, žárovka max. 60W.;Ø90mm, v. 200mm, h. 170mm;Galvanizovaná ocel;Interiér;60W;630 lm;Přisazené nástěnné;Žárovky;3000 K;-;IP20;Kompletní dodávka vč. montáže. | kus | 6 |  | 0 |  |  |  | základní | 0 | 0 | 0 | 0 | 0 | 0 | 4 | K | 2 | ROZPOCET | 0 | 0 | 0 | 0 | 0 | 1 | 0 | 4 | -1400783445
| 69 | K | SC14 | Nástěnné přisazené svítidlo, Sklad C.202;Kruhové průmyslové prachotěsné svítidlo s kovovým ochranným košem a základnou, difuzor z polykarbonátu.;Ø260mm, h. 105mm;Hliník;Interiér;15W;1860 lm;Přisazené nástěnné;LED;4000 K;Opálový polykarbonát;IP65;Kompletní dodávka vč. montáže. | kus | 1 |  | 0 |  |  |  | základní | 0 | 0 | 0 | 0 | 0 | 0 | 4 | K | 2 | ROZPOCET | 0 | 0 | 0 | 0 | 0 | 1 | 0 | 4 | -1400783445
| 70 | K | SC15 | Venkovní nástěnné přisazené svítidlo, C;Venkovní nástěnné svítidlo se základnou z technického porcelánu a krytkou z lisovaného mléčného skla. Součástí dodávky je pohybové a soumrakové čidlo s IP54.;Ø123mm, h. 140mm;Technický porcelán, bílý;Exteriér;75W;940 lm;Přisazené nástěnné;Žárovky;3000 K;Mléčný difuzor;IP54;Kompletní dodávka vč. montáže. | kus | 1 |  | 0 |  |  |  | základní | 0 | 0 | 0 | 0 | 0 | 0 | 4 | K | 2 | ROZPOCET | 0 | 0 | 0 | 0 | 0 | 1 | 0 | 4 | -1400783445
| 71 | K | SD01 | Venkovní nástěnné přisazené svítidlo, D;Venkovní nástěnné svítidlo se základnou z technického porcelánu a krytkou z lisovaného mléčného skla.;Ø123mm, h. 140mm;Technický porcelán, bílý;Exteriér;75W;940 lm;Přisazené nástěnné;Žárovky;3000 K;Mléčný difuzor;IP54;Kompletní dodávka vč. montáže. | kus | 1 |  | 0 |  |  |  | základní | 0 | 0 | 0 | 0 | 0 | 0 | 4 | K | 2 | ROZPOCET | 0 | 0 | 0 | 0 | 0 | 1 | 0 | 4 | -1400783445
| 72 | K | SD02 | Venkovní nástěnné přisazené svítidlo, D;Venkovní nástěnné svítidlo se základnou z technického porcelánu a krytkou z lisovaného mléčného skla.;Ø123mm, h. 140mm;Technický porcelán, bílý;Exteriér;75W;940 lm;Přisazené nástěnné;Žárovky;3000 K;Mléčný difuzor;IP54;Kompletní dodávka vč. montáže. | kus | 1 |  | 0 |  |  |  | základní | 0 | 0 | 0 | 0 | 0 | 0 | 4 | K | 2 | ROZPOCET | 0 | 0 | 0 | 0 | 0 | 1 | 0 | 4 | -1400783445
| 75 | K | SD05 | Nástěnné přisazené svítidlo, Galerie D.201;Kruhové průmyslové prachotěsné svítidlo s kovovým ochranným košem a základnou, difuzor z polykarbonátu.;Ø260mm, h. 105mm;Hliník;Interiér;15W;1860 lm;Přisazené nástěnné;LED;4000 K;Opálový polykarbonát;IP65;Kompletní dodávka vč. montáže. | kus | 1 |  | 0 |  |  |  | základní | 0 | 0 | 0 | 0 | 0 | 0 | 4 | K | 2 | ROZPOCET | 0 | 0 | 0 | 0 | 0 | 1 | 0 | 4 | -1400783445
| 76 | K | SD06 | Stropní závěsné svítidlo, Herna D.101;Prachotěsné LED svítidlo s odolným krytem z akrylátového skla (PMMA) a koncovkou z nerezové oceli; vč. nerezových háčků, spon a tyčových závěsů; vyzařovací úhel 120°.;d. 1500mm, Ø81mm;Nerez ocel;Interiér;50W;6000 lm;Závěsné;LED;4000 K;Akrylátové sklo;IP65;Kompletní dodávka vč. montáže. | kus | 4 |  | 0 |  |  |  | základní | 0 | 0 | 0 | 0 | 0 | 0 | 4 | K | 2 | ROZPOCET | 0 | 0 | 0 | 0 | 0 | 1 | 0 | 4 | -1400783445
| 77 | K | SE01 | Nástěnné přisazené svítidlo, Sklady E 1.NP;Kruhové průmyslové prachotěsné svítidlo s kovovým ochranným košem a základnou, difuzor z polykarbonátu.;Ø260mm, h. 105mm;Hliník;Interiér;15W;1860 lm;Přisazené nástěnné;LED;4000 K;Opálový polykarbonát;IP65;Kompletní dodávka vč. montáže. | kus | 3 |  | 0 |  |  |  | základní | 0 | 0 | 0 | 0 | 0 | 0 | 4 | K | 2 | ROZPOCET | 0 | 0 | 0 | 0 | 0 | 1 | 0 | 4 | -1400783445
| 78 | K | SE02 | Stropní závěsné svítidlo, Letní klubovna E.201;Prachotěsné LED svítidlo s odolným krytem z akrylátového skla (PMMA) a koncovkou z nerezové oceli; vč. nerezových háčků, spon a tyčových závěsů; vyzařovací úhel 120°.;d. 1500mm, Ø81mm;Nerez ocel;Interiér;60W;9000 lm;Závěsné;LED;4000 K;Akrylátové sklo;IP68;Kompletní dodávka vč. montáže. | kus | 3 |  | 0 |  |  |  | základní | 0 | 0 | 0 | 0 | 0 | 0 | 4 | K | 2 | ROZPOCET | 0 | 0 | 0 | 0 | 0 | 1 | 0 | 4 | -1400783445
| 79 | K | SF01 | Venkovní nástěnné přisazené svítidlo, F;Venkovní nástěnné svítidlo se základnou z technického porcelánu a krytkou z lisovaného mléčného skla.;Ø123mm, h. 140mm;Technický porcelán, bílý;Exteriér;75W;940 lm;Přisazené nástěnné;Žárovky;3000 K;Mléčný difuzor;IP54;Kompletní dodávka vč. montáže. | kus | 1 |  | 0 |  |  |  | základní | 0 | 0 | 0 | 0 | 0 | 0 | 4 | K | 2 | ROZPOCET | 0 | 0 | 0 | 0 | 0 | 1 | 0 | 4 | -1400783445
| 80 | K | SF02 | Stropní přisazené svítidlo, Kotelna F.102;Kruhové průmyslové prachotěsné svítidlo s kovovým ochranným košem a základnou, difuzor z polykarbonátu.;Ø260mm, h. 105mm;Hliník;Interiér;15W;1860 lm;Přisazené stropní;LED;4000 K;Opálový polykarbonát;IP65;Kompletní dodávka vč. montáže. | kus | 1 |  | 0 |  |  |  | základní | 0 | 0 | 0 | 0 | 0 | 0 | 4 | K | 2 | ROZPOCET | 0 | 0 | 0 | 0 | 0 | 1 | 0 | 4 | -1400783445
| 81 | K | SF03 | Nástěnné přisazené svítidlo, Sklad pelet F.101;Kruhové průmyslové prachotěsné svítidlo s kovovým ochranným košem a základnou, difuzor z polykarbonátu.;Ø260mm, h. 105mm;Hliník;Interiér;15W;1860 lm;Přisazené nástěnné;LED;4000 K;Opálový polykarbonát;IP65;Kompletní dodávka vč. montáže. | kus | 1 |  | 0 |  |  |  | základní | 0 | 0 | 0 | 0 | 0 | 0 | 4 | K | 2 | ROZPOCET | 0 | 0 | 0 | 0 | 0 | 1 | 0 | 4 | -1400783445
| 82 | K | SF04 | Venkovní nástěnné přisazené PIR čidlo, F;Venkovní pohybové čidlo pro SF01.;Ø110mm, v. 25mm;Keramika, bílá; přesný odstín určí AD;Exteriér;24W;1500 lm;Přisazené nástěnné;LED;4000 K;Opálové sklo;IP54;Kompletní dodávka vč. montáže. | kus | 1 |  | 0 |  |  |  | základní | 0 | 0 | 0 | 0 | 0 | 0 | 4 | K | 2 | ROZPOCET | 0 | 0 | 0 | 0 | 0 | 1 | 0 | 4 | -1400783445
| 83 | K | SG01 | Venkovní nástěnné přisazené svítidlo, G;Venkovní nástěnné svítidlo se základnou z technického porcelánu a krytkou z lisovaného mléčného skla.;Ø123mm, h. 140mm;Technický porcelán, bílý;Exteriér;75W;940 lm;Přisazené nástěnné;Žárovky;3000 K;Mléčný difuzor;IP54;Kompletní dodávka vč. montáže. | kus | 1 |  | 0 |  |  |  | základní | 0 | 0 | 0 | 0 | 0 | 0 | 4 | K | 2 | ROZPOCET | 0 | 0 | 0 | 0 | 0 | 1 | 0 | 4 | -1400783445
| 84 | K | SG02 | Venkovní nástěnné přisazené svítidlo, G;Venkovní nástěnné svítidlo se základnou z technického porcelánu a krytkou z lisovaného mléčného skla.;Ø123mm, h. 140mm;Technický porcelán, bílý;Exteriér;75W;940 lm;Přisazené nástěnné;Žárovky;3000 K;Mléčný difuzor;IP54;Kompletní dodávka vč. montáže. | kus | 1 |  | 0 |  |  |  | základní | 0 | 0 | 0 | 0 | 0 | 0 | 4 | K | 2 | ROZPOCET | 0 | 0 | 0 | 0 | 0 | 1 | 0 | 4 | -1400783445
| 88 | K | SN.A.01 | Nouzové stropní přisazené svítidlo, A;Nouzové kulaté stropní svítidlo přisazené, základna z lakovaného hliníku.;Ø88mm, v. 41mm;Lakovaný hliník, bílý;Interiér;3,5W;545 lm;Přisazené stropní;LED;4000 K;Čirý polykarbonát;IP40;Kompletní dodávka vč. montáže. | kus | 2 |  | 0 |  |  |  | základní | 0 | 0 | 0 | 0 | 0 | 0 | 4 | K | 2 | ROZPOCET | 0 | 0 | 0 | 0 | 0 | 1 | 0 | 4 | -1400783445
| 89 | K | SN.A.02 | Nouzové nástěnné přisazené svítidlo, A;Nouzové kulaté nástěnné svítidlo přisazené, základna z lakovaného hliníku.;Ø88mm, v. 41mm;Lakovaný hliník, bílý;Interiér;3,5W;545 lm;Přisazené nástěnné;LED;4000 K;Čirý polykarbonát;IP40;Kompletní dodávka vč. montáže. | kus | 2 |  | 0 |  |  |  | základní | 0 | 0 | 0 | 0 | 0 | 0 | 4 | K | 2 | ROZPOCET | 0 | 0 | 0 | 0 | 0 | 1 | 0 | 4 | -1400783445
| 90 | K | SN.B.01 | Nouzové nástěnné přisazené svítidlo, B;Nouzové kulaté nástěnné svítidlo přisazené, základna z lakovaného hliníku.;Ø88mm, v. 41mm;Lakovaný hliník, bílý;Interiér;3,5W;545 lm;Přisazené nástěnné;LED;4000 K;Čirý polykarbonát;IP40;Kompletní dodávka vč. montáže. | kus | 3 |  | 0 |  |  |  | základní | 0 | 0 | 0 | 0 | 0 | 0 | 4 | K | 2 | ROZPOCET | 0 | 0 | 0 | 0 | 0 | 1 | 0 | 4 | -1400783445
| 91 | K | SN.B.02 | Piktogramové nouzové svítidlo nástěnné, B;Přisazené stropní piktogramové svítidlo k označení směru úniku, bezrámečkové; základna z hliníkového profilu, piktogram v akrylátovém sklu.;275x205x55mm (šxvxh);Hliník;Interiér;8W;600 lm;Přisazené stropní;LED;6500 K;Akrylátové sklo;IP20;Kompletní dodávka vč. montáže. | kus | 1 |  | 0 |  |  |  | základní | 0 | 0 | 0 | 0 | 0 | 0 | 4 | K | 2 | ROZPOCET | 0 | 0 | 0 | 0 | 0 | 1 | 0 | 4 | -1400783445
| 92 | K | SN.B.03 | Nouzové stropní přisazené svítidlo, B;Nouzové kulaté stropní svítidlo přisazené, základna z lakovaného hliníku.;Ø88mm, v. 41mm;Lakovaný hliník, bílý;Interiér;3,5W;545 lm;Přisazené stropní;LED;4000 K;Čirý polykarbonát;IP40;Kompletní dodávka vč. montáže. | kus | 1 |  | 0 |  |  |  | základní | 0 | 0 | 0 | 0 | 0 | 0 | 4 | K | 2 | ROZPOCET | 0 | 0 | 0 | 0 | 0 | 1 | 0 | 4 | -1400783445
| 93 | K | SN.B.04 | Nouzové stropní zapuštěné svítidlo, B;Nouzové kulaté stropní svítidlo zapuštěné v podhledu, základna z lakovaného hliníku.;Ø88mm, v. 7mm;Lakovaný hliník, bílý;Interiér;3,5W;517 lm;Zapuštěné stropní;LED;4000 K;Čirý polykarbonát;IP44;Kompletní dodávka vč. montáže. | kus | 1 |  | 0 |  |  |  | základní | 0 | 0 | 0 | 0 | 0 | 0 | 4 | K | 2 | ROZPOCET | 0 | 0 | 0 | 0 | 0 | 1 | 0 | 4 | -1400783445
| 94 | K | SN.C.01 | Piktogramové nouzové svítidlo nástěnné, C;Přisazené stropní piktogramové svítidlo k označení směru úniku, bezrámečkové; základna z hliníkového profilu, piktogram v akrylátovém sklu.;275x205x55mm (šxvxh);Hliník;Interiér;8W;400 lm;Přisazené stropní;LED;6500 K;Akrylátové sklo;IP20;Kompletní dodávka vč. montáže. | kus | 1 |  | 0 |  |  |  | základní | 0 | 0 | 0 | 0 | 0 | 0 | 4 | K | 2 | ROZPOCET | 0 | 0 | 0 | 0 | 0 | 1 | 0 | 4 | -1400783445
| 95 | K | SN.C.02 | Nouzové stropní zapuštěné svítidlo, C;Nouzové kulaté stropní svítidlo zapuštěné v podhledu, základna z lakovaného hliníku.;Ø88mm, v. 7mm;Lakovaný hliník, bílý;Interiér;3,5W;517 lm;Zapuštěné stropní;LED;4000 K;Čirý polykarbonát;IP44;Kompletní dodávka vč. montáže. | kus | 3 |  | 0 |  |  |  | základní | 0 | 0 | 0 | 0 | 0 | 0 | 4 | K | 2 | ROZPOCET | 0 | 0 | 0 | 0 | 0 | 1 | 0 | 4 | -1400783445
| 96 | K | SN.C.03 | Nouzové nástěnné přisazené svítidlo, C;Nouzové kulaté nástěnné svítidlo přisazené, základna z lakovaného hliníku.;Ø88mm, v. 41mm;Lakovaný hliník, bílý;Interiér;3,5W;545 lm;Přisazené nástěnné;LED;4000 K;Čirý polykarbonát;IP40;Kompletní dodávka vč. montáže. | kus | 2 |  | 0 |  |  |  | základní | 0 | 0 | 0 | 0 | 0 | 0 | 4 | K | 2 | ROZPOCET | 0 | 0 | 0 | 0 | 0 | 1 | 0 | 4 | -1400783445
| 97 | K | SN.D.01 | Nouzové stropní přisazené svítidlo, D;Nouzové kulaté stropní svítidlo přisazené, základna z lakovaného hliníku.;Ø88mm, v. 41mm;Lakovaný hliník, bílý;Interiér;3,5W;545 lm;Přisazené stropní;LED;4000 K;Čirý polykarbonát;IP40;Kompletní dodávka vč. montáže. | kus | 1 |  | 0 |  |  |  | základní | 0 | 0 | 0 | 0 | 0 | 0 | 4 | K | 2 | ROZPOCET | 0 | 0 | 0 | 0 | 0 | 1 | 0 | 4 | -1400783445
| 98 | K | SN.E.01 | Nouzové nástěnné přisazené svítidlo, E;Nouzové kulaté nástěnné svítidlo přisazené, základna z lakovaného hliníku.;Ø88mm, v. 41mm;Lakovaný hliník, bílý;Interiér;3,5W;545 lm;Přisazené nástěnné;LED;4000 K;Čirý polykarbonát;IP40;Kompletní dodávka vč. montáže. | kus | 2 |  | 0 |  |  |  | základní | 0 | 0 | 0 | 0 | 0 | 0 | 4 | K | 2 | ROZPOCET | 0 | 0 | 0 | 0 | 0 | 1 | 0 | 4 | -1400783445
| 99 | K | SN.F.01 | Nouzové nástěnné přisazené svítidlo, F;Nouzové kulaté nástěnné svítidlo přisazené, základna z lakovaného hliníku.;Ø88mm, v. 41mm;Lakovaný hliník, bílý;Interiér;3,5W;545 lm;Přisazené nástěnné;LED;4000 K;Čirý polykarbonát;IP40;Kompletní dodávka vč. montáže. | kus | 1 |  | 0 |  |  |  | základní | 0 | 0 | 0 | 0 | 0 | 0 | 4 | K | 2 | ROZPOCET | 0 | 0 | 0 | 0 | 0 | 1 | 0 | 4 | -1400783445

## SV - Svitidla ZPŮSOBILÉ
RS | [9 empty] | >> skryté sloupce << | [9 empty] | {649fceeb-f562-41ec-a4e1-789e001ef59c}
2
|  | KRYCÍ LIST SOUPISU PRACÍ - ZPŮSOBILÉ | [8 empty] | v --- níže se nacházejí doplnkové a pomocné údaje k sestavám --- v | [8 empty] | False
Stavba:
Centrum neformálního vzdělávání Hájenka Černé lesy
Objekt:
SO 01 - Centrum neformálního vzdělávání
Soupis:
EL sv - Elektroinstalace - dodávka svítidel SO 01
|  | KSO: |  |  |  |  | CC-CZ:
|  | Místo: |  | Černé lesy 430, Brtnice |  |  | Datum: | 12. 5. 2025
|  | Zadavatel: |  |  |  |  | IČ:
|  |  | Statutární město Jihlava |  |  |  | DIČ:
|  | Zhotovitel: |  |  |  |  | IČ: | 0
[7 empty] | DIČ: | 0
|  | Projektant: |  |  |  |  | IČ:
|  |  | Rusina Frei, s.r.o. |  |  |  | DIČ:
|  | Zpracovatel: |  |  |  |  | IČ: | ---
|  |  | --- |  |  |  | DIČ:
Poznámka:
|  | Cena bez DPH | [5 empty] | 0
|  |  |  | Základ daně |  |  | Sazba daně | Výše daně
|  | DPH | základní | 0 |  |  | 21% | 0
|  |  | snížená | 0 |  |  | 12% | 0
|  |  | zákl. přenesená | 0 |  |  | 21% | 0
|  |  | sníž. přenesená | 0 |  |  | 12% | 0
|  |  | nulová | 0 |  |  | 0% | 0
|  | Cena s DPH |  |  | v | CZK |  | 0
REKAPITULACE ČLENĚNÍ SOUPISU PRACÍ
Stavba:
Centrum neformálního vzdělávání Hájenka Černé lesy
Objekt:
SO 01 - Centrum neformálního vzdělávání
Soupis:
EL sv - Elektroinstalace - dodávka svítidel SO 01
| Místo: |  |  | Černé lesy 430, Brtnice |  |  | Datum: | 12. 5. 2025
| Zadavatel: |  |  | Statutární město Jihlava |  |  | Projektant: | Rusina Frei, s.r.o.
| Zhotovitel: | [5 empty] | Zpracovatel: | ---
| Kód dílu - Popis | [6 empty] | Cena celkem [CZK]
| Náklady stavby celkem | [6 empty] | 0 | [12 empty] | -1
|  | HSV - HSV | [5 empty] | 0
|  | DS - Dodávka svítidel | [5 empty] | 0
SOUPIS PRACÍ
Stavba:
Centrum neformálního vzdělávání Hájenka Černé lesy
Objekt:
SO 01 - Centrum neformálního vzdělávání
Soupis:
EL sv - Elektroinstalace - dodávka svítidel SO 01
| Místo: |  |  | Černé lesy 430, Brtnice |  |  | Datum: | 12. 5. 2025
| Zadavatel: |  |  | Statutární město Jihlava |  |  | Projektant: | Rusina Frei, s.r.o.
| Zhotovitel: | [5 empty] | Zpracovatel: | ---
| PČ | Typ | Kód | Popis | MJ | Množství | J.cena [CZK] | Cena celkem [CZK] | Cenová soustava |  |  | DPH | J. Nh [h] | Nh celkem [h] | J. hmotnost [t] | Hmotnost celkem [t] | J. suť [t] | Suť Celkem [t]
| Náklady soupisu celkem | [6 empty] | 0 | [5 empty] | 0 |  | 0 |  | 0 |  | D | -1 | [7 empty] | 0
|  | D | HSV | HSV |  |  |  | 0 | [5 empty] | 0 |  | 0 |  | 0 | 1 | D | 0 | ROZPOCET | [6 empty] | 0
|  | D | DS | Dodávka svítidel |  |  |  | 0 | [5 empty] | 0 |  | 0 |  | 0 | 1 | D | 1 | ROZPOCET | [6 empty] | 0
| 2 | K | SA02 | Stropní přisazené svítidlo, Chodba A.103;Stropní smaltovaná keramická objímka se závitem E27 a příkonem 60W (7W LED); s LED žárovkou kulatou.;objímka Ø75mm, v. 60mm;Smaltovaná keramika, bílá; přesný odstín určí AD;Interiér;min. 25W;2480 lm;Přisazené stropní;LED;4000 K;-;IP20;Kompletní dodávka vč. montáže. | kus | 3 |  | 0 |  |  |  | základní | 0 | 0 | 0 | 0 | 0 | 0 | 4 | K | 2 | ROZPOCET | 0 | 0 | 0 | 0 | 0 | 1 | 0 | 4 | -1400783445
| 4 | K | SA04 | Kulaté stropní závěsné svítidlo, Mediální místnost A.101;Kulaté stropní závěsné svítidlo s hliníkovou základnou a stínidlem z polykarbonátu, vč. hliníkového závěsu; vyzařovací úhel 80°.;Ø600mm, v. 65mm, v. závěsu 600mm;Lakovaný hliník, bílý; přesný odstín určí AD;Interiér;60W;8400 lm;Závěsné;LED;4000 K;Opálový polykarbonát;IP40;Kompletní dodávka vč. montáže. | kus | 9 |  | 0 |  |  |  | základní | 0 | 0 | 0 | 0 | 0 | 0 | 4 | K | 2 | ROZPOCET | 0 | 0 | 0 | 0 | 0 | 1 | 0 | 4 | -1400783445
| 11 | K | SA11 | Kulaté stropní přisazené svítidlo, WC A.106;Kulaté stropní svítidlo s polykarbonátovou základnou a stínidlem z třívrstvého opálového skla.;Ø300mm, v. 295mm;Polykarbonát, bílý, přesný odstín určí AD;Interiér;8W;3090 lm;Přisazené stropní;LED;4000 K;Opálový;IP65;Kompletní dodávka vč. montáže. | kus | 1 |  | 0 |  |  |  | základní | 0 | 0 | 0 | 0 | 0 | 0 | 4 | K | 2 | ROZPOCET | 0 | 0 | 0 | 0 | 0 | 1 | 0 | 4 | -1400783445
| 12 | K | SA12 | Nástěnné přisazené svítidlo, WC A.106;Kulaté nástěnné svítidlo z polykarbonátové základny a skleněného opálového stínidla uchyceného bajonetovým systémem.;Ø200mm, v. 180mm;Polykarbonát, bílý; přesný odstín určí AD;Interiér;8W;1130 lm;Přisazené nástěnné;LED;4000 K;Opálový;IP65;Kompletní dodávka vč. montáže. | kus | 1 |  | 0 |  |  |  | základní | 0 | 0 | 0 | 0 | 0 | 0 | 4 | K | 2 | ROZPOCET | 0 | 0 | 0 | 0 | 0 | 1 | 0 | 4 | -1400783445
| 19 | K | SA19 | Nástěnné přisazené svítidlo, WC A.110;Kulaté nástěnné svítidlo z polykarbonátové základny a skleněného opálového stínidla uchyceného bajonetovým systémem.;Ø200mm, v. 180mm;Polykarbonát, bílý; přesný odstín určí AD;Interiér;8W;1130 lm;Přisazené nástěnné;LED;4000 K;Opálový;IP65;Kompletní dodávka vč. montáže. | kus | 1 |  | 0 |  |  |  | základní | 0 | 0 | 0 | 0 | 0 | 0 | 4 | K | 2 | ROZPOCET | 0 | 0 | 0 | 0 | 0 | 1 | 0 | 4 | -1400783445
| 33 | K | SB02 | Kulaté stropní přisazené svítidlo, Chodba B.101;Kulaté stropní svítidlo s polykarbonátovou základnou a stínidlem z třívrstvého opálového skla.;Ø300mm, v. 295mm;Polykarbonát, bílý; přesný odstín určí AD;Interiér;8W;3090 lm;Přisazené stropní;LED;4000 K;Opálový;IP65;Kompletní dodávka vč. montáže. | kus | 4 |  | 0 |  |  |  | základní | 0 | 0 | 0 | 0 | 0 | 0 | 4 | K | 2 | ROZPOCET | 0 | 0 | 0 | 0 | 0 | 1 | 0 | 4 | -1400783445
| 35 | K | SB04 | Stropní přisazené svítidlo, Jídelna B.102;Stropní smaltovaná keramická objímka se závitem E27 a příkonem 60W; s LED žárovkou kulatou.;objímka Ø75mm, v. 60mm;Smaltovaná keramika, bílá;Interiér;min. 28W;2840 lm;Přisazené stropní;LED;4000 K;-;IP20;Kompletní dodávka vč. montáže. | kus | 20 |  | 0 |  |  |  | základní | 0 | 0 | 0 | 0 | 0 | 0 | 4 | K | 2 | ROZPOCET | 0 | 0 | 0 | 0 | 0 | 1 | 0 | 4 | -1400783445
| 73 | K | SD03 | Stropní přisazené svítidlo, Herna D.101;Prachotěsné LED svítidlo s odolným krytem z akrylátového skla (PMMA) a koncovkou z nerezové oceli; uchycení pomocí dvou kovových klipů s vruty ke stropu; vyzařovací úhel 120°.;d. 1500mm, Ø81mm;Nerez ocel;Interiér;60W;9000 lm;Přisazené stropní;LED;4000 K;Akrylátové sklo;IP68;Kompletní dodávka vč. montáže. | kus | 3 |  | 0 |  |  |  | základní | 0 | 0 | 0 | 0 | 0 | 0 | 4 | K | 2 | ROZPOCET | 0 | 0 | 0 | 0 | 0 | 1 | 0 | 4 | -1400783445
| 74 | K | SD04 | Stropní závěsné svítidlo, Herna D.101;Prachotěsné LED svítidlo s odolným krytem z akrylátového skla (PMMA) a koncovkou z nerezové oceli; vč. nerezových háčků, spon a tyčových závěsů; vyzařovací úhel 120°.;d. 1500mm, Ø81mm;Nerez ocel;Interiér;60W;9000 lm;Závěsné;LED;4000 K;Akrylátové sklo;IP68;Kompletní dodávka vč. montáže. | kus | 4 |  | 0 |  |  |  | základní | 0 | 0 | 0 | 0 | 0 | 0 | 4 | K | 2 | ROZPOCET | 0 | 0 | 0 | 0 | 0 | 1 | 0 | 4 | -1400783445
| 85 | K | SG03 | Stropní přisazené svítidlo, Veranda A.113;Přisazené lineární LED svítidlo na strop, s hliníkovým profilem a reflektorem; vyzařovací úhel 80°.;d. 1680mm, š. 45mm, v. 75mm;Lakovaný hliník, černý; přesný odstín určí AD;Interiér;55W;5500 lm;Přisazené stropní;LED;4000 K;-;IP20;Kompletní dodávka vč. montáže. | kus | 7 |  | 0 |  |  |  | základní | 0 | 0 | 0 | 0 | 0 | 0 | 4 | K | 2 | ROZPOCET | 0 | 0 | 0 | 0 | 0 | 1 | 0 | 4 | -1400783445
| 86 | K | SG04 | Venkovní stropní přisazené svítidlo, Veranda G;Válcové stropní svítidlo přisazené, základna z lakovaného hliníku a stínidlo z třívrstvého skleněného opálového stínidla.;Ø240mm, v. 80mm;Lakovaný hliník, bílý; přesný odstín určí AD;Interiér;18,1W;1669 lm;Přisazené stropní;LED;4000 K;Opálový;IP54;Kompletní dodávka vč. montáže. | kus | 4 |  | 0 |  |  |  | základní | 0 | 0 | 0 | 0 | 0 | 0 | 4 | K | 2 | ROZPOCET | 0 | 0 | 0 | 0 | 0 | 1 | 0 | 4 | -1400783445
| 87 | K | SN.A.01 | Nouzové stropní přisazené svítidlo, A;Nouzové kulaté stropní svítidlo přisazené, základna z lakovaného hliníku.;Ø88mm, v. 41mm;Lakovaný hliník, bílý;Interiér;3,5W;545 lm;Přisazené stropní;LED;4000 K;Čirý polykarbonát;IP40;Kompletní dodávka vč. montáže. | kus | 2 |  | 0 |  |  |  | základní | 0 | 0 | 0 | 0 | 0 | 0 | 4 | K | 2 | ROZPOCET | 0 | 0 | 0 | 0 | 0 | 1 | 0 | 4 | -1400783445
| 92 | K | SN.B.03 | Nouzové stropní přisazené svítidlo, B;Nouzové kulaté stropní svítidlo přisazené, základna z lakovaného hliníku.;Ø88mm, v. 41mm;Lakovaný hliník, bílý;Interiér;3,5W;545 lm;Přisazené stropní;LED;4000 K;Čirý polykarbonát;IP40;Kompletní dodávka vč. montáže. | kus | 2 |  | 0 |  |  |  | základní | 0 | 0 | 0 | 0 | 0 | 0 | 4 | K | 2 | ROZPOCET | 0 | 0 | 0 | 0 | 0 | 1 | 0 | 4 | -1400783445

## MAR - Měření a regulace
RS | [9 empty] | >> skryté sloupce << | [9 empty] | {bdca73cb-0f5b-4c41-90d2-c9d1690588b2}
2
|  | KRYCÍ LIST SOUPISU PRACÍ | [8 empty] | v --- níže se nacházejí doplnkové a pomocné údaje k sestavám --- v | [8 empty] | False
Stavba:
Centrum neformálního vzdělávání Hájenka Černé lesy
Objekt:
SO 01 - Centrum neformálního vzdělávání
Soupis:
MAR - Měření a regulace
|  | KSO: |  |  |  |  | CC-CZ:
|  | Místo: |  | Černé lesy 430, Brtnice |  |  | Datum: | 12. 5. 2025
|  | Zadavatel: |  |  |  |  | IČ:
|  |  | Statutární město Jihlava |  |  |  | DIČ:
|  | Zhotovitel: |  |  |  |  | IČ: | 0
[7 empty] | DIČ: | 0
|  | Projektant: |  |  |  |  | IČ:
|  |  | Rusina Frei, s.r.o. |  |  |  | DIČ:
|  | Zpracovatel: |  |  |  |  | IČ: | ---
|  |  | --- |  |  |  | DIČ:
Poznámka:
|  | Cena bez DPH | [5 empty] | 0
|  |  |  | Základ daně |  |  | Sazba daně | Výše daně
|  | DPH | základní | 0 |  |  | 21% | 0
|  |  | snížená | 0 |  |  | 12% | 0
|  |  | zákl. přenesená | 0 |  |  | 21% | 0
|  |  | sníž. přenesená | 0 |  |  | 12% | 0
|  |  | nulová | 0 |  |  | 0% | 0
|  | Cena s DPH |  |  | v | CZK |  | 0
REKAPITULACE ČLENĚNÍ SOUPISU PRACÍ
Stavba:
Centrum neformálního vzdělávání Hájenka Černé lesy
Objekt:
SO 01 - Centrum neformálního vzdělávání
Soupis:
MAR - Měření a regulace
| Místo: |  |  | Černé lesy 430, Brtnice |  |  | Datum: | 12. 5. 2025
| Zadavatel: |  |  | Statutární město Jihlava |  |  | Projektant: | Rusina Frei, s.r.o.
| Zhotovitel: | [5 empty] | Zpracovatel: | ---
| Kód dílu - Popis | [6 empty] | Cena celkem [CZK]
| Náklady stavby celkem | [6 empty] | 0 | [12 empty] | -1
|  | D0 - MAR | [5 empty] | 0
|  | D1 - 1. Řídící systém | [5 empty] | 0
|  | D1.1 - Rozvaděč DT1 | [5 empty] | 0
|  | D2 - 2. Periferie | [5 empty] | 0
|  | D2.1 - Rozvod tepla a chladu | [5 empty] | 0
|  | D3 - 3. Rozvaděče | [5 empty] | 0
|  | D3.1 - Rozvaděč DT1 - kotelna | [5 empty] | 0
|  | D3.2 - Rozvaděč DT2 - Úpravna vody | [5 empty] | 0
|  | D3.3 - Rozvaděč DT3 - Biotop | [5 empty] | 0
|  | D4 - 4. Kabelové rozvody - dodávka celkem | [5 empty] | 0
|  | D4.1 - Kabely | [5 empty] | 0
|  | D4.2 - Kabelové rozvody | [5 empty] | 0
|  | D5 - 5. Služby | [5 empty] | 0
|  | D5.1 - Montážní práce | [5 empty] | 0
|  | D5.2 - Software | [5 empty] | 0
|  | D5.3 - Uvedení do provozu | [5 empty] | 0
|  | D5.4 - Ostatní služby | [5 empty] | 0
SOUPIS PRACÍ
Stavba:
Centrum neformálního vzdělávání Hájenka Černé lesy
Objekt:
SO 01 - Centrum neformálního vzdělávání
Soupis:
MAR - Měření a regulace
| Místo: |  |  | Černé lesy 430, Brtnice |  |  | Datum: | 12. 5. 2025
| Zadavatel: |  |  | Statutární město Jihlava |  |  | Projektant: | Rusina Frei, s.r.o.
| Zhotovitel: | [5 empty] | Zpracovatel: | ---
| PČ | Typ | Kód | Popis | MJ | Množství | J.cena [CZK] | Cena celkem [CZK] | Cenová soustava |  |  | DPH | J. Nh [h] | Nh celkem [h] | J. hmotnost [t] | Hmotnost celkem [t] | J. suť [t] | Suť Celkem [t]
| Náklady soupisu celkem | [6 empty] | 0 | [5 empty] | 0 |  | 0 |  | 0 |  | D | -1 | [7 empty] | 0
|  | D | D0 | MAR |  |  |  | 0 | [5 empty] | 0 |  | 0 |  | 0 | 1 | D | 0 | ROZPOCET | [6 empty] | 0
|  | D | D1 | 1. Řídící systém |  |  |  | 0 | [5 empty] | 0 |  | 0 |  | 0 | 1 | D | 1 | ROZPOCET | [6 empty] | 0
|  | D | D1.1 | Rozvaděč DT1 |  |  |  | 0 | [5 empty] | 0 |  | 0 |  | 0 | 1 | D | 2 | ROZPOCET | [6 empty] | 0
| 1 | K | p1 | Domat PLC, procesor i.MX6 UL, OS Linux, 2x Ethernet, RS485, 4AI, 2AO, 4DI, 6DO | ks | 1 |  | 0 |  |  |  | základní | 0 | 0 | 0 | 0 | 0 | 0 | 16 | K | 3 | ROZPOCET | 0 | 0 | 0 | 0 | 0 | 1 | 0 | 16 | 2
|  | P |  | Poznámka k položce: PLC 2 | [15 empty] | P | 3
| 2 | K | p2 | Domat PLC, procesor i.MX6 UL, OS Linux, 2x Ethernet, RS485, 8AI, 6AO, 8DI, 8DO | ks | 1 |  | 0 |  |  |  | základní | 0 | 0 | 0 | 0 | 0 | 0 | 16 | K | 3 | ROZPOCET | 0 | 0 | 0 | 0 | 0 | 1 | 0 | 16 | 4
|  | P |  | Poznámka k položce: PLC 3 | [15 empty] | P | 3
| 3 | K | p3 | Modul 16 digitálních vstupů, max. 30V AC nebo 50V DC, společná zem, protokol Modbus | ks | 1 |  | 0 |  |  |  | základní | 0 | 0 | 0 | 0 | 0 | 0 | 16 | K | 3 | ROZPOCET | 0 | 0 | 0 | 0 | 0 | 1 | 0 | 16 | 6
|  | P |  | Poznámka k položce: B1 | [15 empty] | P | 3
| 4 | K | p4 | Domat PLC, procesor i.MX6 UL, OS Linux, Ethernet, 2x RS232, 2x RS485, 16AI, 8AO, 32DI, 32DO | ks | 1 |  | 0 |  |  |  | základní | 0 | 0 | 0 | 0 | 0 | 0 | 16 | K | 3 | ROZPOCET | 0 | 0 | 0 | 0 | 0 | 1 | 0 | 16 | 8
|  | P |  | Poznámka k položce: PLC 1 | [15 empty] | P | 3
| 5 | K | p5 | Operátorský panel s kapacitním dotykovým displejem 7“, 800x480, ARM, 256MB RAM, Ethernet, mikroSD (není součástí dodávky), Linux, 9-36Vss, bez zdroje | ks | 1 |  | 0 |  |  |  | základní | 0 | 0 | 0 | 0 | 0 | 0 | 16 | K | 3 | ROZPOCET | 0 | 0 | 0 | 0 | 0 | 1 | 0 | 16 | 10
|  | P |  | Poznámka k položce: A1 | [15 empty] | P | 3
| 6 | K | p6 | Switch MikroTik, 5xRJ45, Poe | ks | 1 |  | 0 |  |  |  | základní | 0 | 0 | 0 | 0 | 0 | 0 | 16 | K | 3 | ROZPOCET | 0 | 0 | 0 | 0 | 0 | 1 | 0 | 16 | 12
|  | P |  | Poznámka k položce: SW | [15 empty] | P | 3
|  | D | D2 | 2. Periferie |  |  |  | 0 | [5 empty] | 0 |  | 0 |  | 0 | 1 | D | 1 | ROZPOCET | [6 empty] | 0
|  | D | D2.1 | Rozvod tepla a chladu |  |  |  | 0 | [5 empty] | 0 |  | 0 |  | 0 | 1 | D | 2 | ROZPOCET | [6 empty] | 0
| 7 | K | p7 | Precizní nerezová ponorná sonda LMP 307i RS 485 | ks | 3 |  | 0 |  |  |  | základní | 0 | 0 | 0 | 0 | 0 | 0 | 16 | K | 3 | ROZPOCET | 0 | 0 | 0 | 0 | 0 | 1 | 0 | 16 | 14
|  | P |  | Poznámka k položce: L2, L3, L4 | [15 empty] | P | 3
| 8 | K | p8 | Čidlo tlaku pro kapaliny a plyny / 0…6bar, 0-10V | ks | 2 |  | 0 |  |  |  | základní | 0 | 0 | 0 | 0 | 0 | 0 | 16 | K | 3 | ROZPOCET | 0 | 0 | 0 | 0 | 0 | 1 | 0 | 16 | 16
|  | P |  | Poznámka k položce: BP1, BP2 | [15 empty] | P | 3
| 9 | K | p9 | Pokojové čidlo teploty a CO2, 2x 0-10V, interní nastavení rozsahu 0-5000ppm | ks | 1 |  | 0 |  |  |  | základní | 0 | 0 | 0 | 0 | 0 | 0 | 16 | K | 3 | ROZPOCET | 0 | 0 | 0 | 0 | 0 | 1 | 0 | 16 | 18
|  | P |  | Poznámka k položce: BT | [15 empty] | P | 3
| 10 | K | p10 | Stonkové teplotní čidlo Pt1000, 150mm | ks | 7 |  | 0 |  |  |  | základní | 0 | 0 | 0 | 0 | 0 | 0 | 16 | K | 3 | ROZPOCET | 0 | 0 | 0 | 0 | 0 | 1 | 0 | 16 | 20
|  | P |  | Poznámka k položce: BT1-BT3, BT7-BT10 | [15 empty] | P | 3
| 11 | K | p11 | Mosazná poniklovaná jímka, ?8×150 mm | ks | 7 |  | 0 |  |  |  | základní | 0 | 0 | 0 | 0 | 0 | 0 | 16 | K | 3 | ROZPOCET | 0 | 0 | 0 | 0 | 0 | 1 | 0 | 16 | 22
|  | P |  | Poznámka k položce: BT1-BT3, BT7-BT10 | [15 empty] | P | 3
| 12 | K | p12 | Stonkové teplotní čidlo Pt1000, 100mm | ks | 3 |  | 0 |  |  |  | základní | 0 | 0 | 0 | 0 | 0 | 0 | 16 | K | 3 | ROZPOCET | 0 | 0 | 0 | 0 | 0 | 1 | 0 | 16 | 24
|  | P |  | Poznámka k položce: BT4,BT5,BT6 | [15 empty] | P | 3
| 13 | K | p13 | Mosazná poniklovaná jímka, ?8×100 mm | ks | 3 |  | 0 |  |  |  | základní | 0 | 0 | 0 | 0 | 0 | 0 | 16 | K | 3 | ROZPOCET | 0 | 0 | 0 | 0 | 0 | 1 | 0 | 16 | 26
|  | P |  | Poznámka k položce: BT4,BT5,BT6 | [15 empty] | P | 3
| 14 | K | p14 | Venkovní teplotní čidlo Pt1000, -50…90 °C, IP67 | ks | 3 |  | 0 |  |  |  | základní | 0 | 0 | 0 | 0 | 0 | 0 | 16 | K | 3 | ROZPOCET | 0 | 0 | 0 | 0 | 0 | 1 | 0 | 16 | 28
|  | P |  | Poznámka k položce: BTS,Btin,BTV | [15 empty] | P | 3
| 15 | K | p15 | Příložný termostat 20...90°C, nastaveni interní | ks | 2 |  | 0 |  |  |  | základní | 0 | 0 | 0 | 0 | 0 | 0 | 16 | K | 3 | ROZPOCET | 0 | 0 | 0 | 0 | 0 | 1 | 0 | 16 | 30
|  | P |  | Poznámka k položce: ST1,ST2 | [15 empty] | P | 3
| 16 | K | p16 | Vysokofrekvenční hladinový snímač RFLS – 53 | ks | 1 |  | 0 |  |  |  | základní | 0 | 0 | 0 | 0 | 0 | 0 | 16 | K | 3 | ROZPOCET | 0 | 0 | 0 | 0 | 0 | 1 | 0 | 16 | 32
|  | P |  | Poznámka k položce: L1 | [15 empty] | P | 3
| 17 | K | p17 | Hladinový spínač HRH-5 | ks | 2 |  | 0 |  |  |  | základní | 0 | 0 | 0 | 0 | 0 | 0 | 16 | K | 3 | ROZPOCET | 0 | 0 | 0 | 0 | 0 | 1 | 0 | 16 | 34
|  | P |  | Poznámka k položce: SH1,SH2 | [15 empty] | P | 3
| 18 | K | p18 | NIVOFLOAT NL/NW - Plastový plovákový snímač pro čistou i odpadní vodu | ks | 3 |  | 0 |  |  |  | základní | 0 | 0 | 0 | 0 | 0 | 0 | 16 | K | 3 | ROZPOCET | 0 | 0 | 0 | 0 | 0 | 1 | 0 | 16 | 36
|  | P |  | Poznámka k položce: LP1,LP2,PL3 | [15 empty] | P | 3
| 19 | K | p19 | Houkačka PIRATA 24V | ks | 2 |  | 0 |  |  |  | základní | 0 | 0 | 0 | 0 | 0 | 0 | 16 | K | 3 | ROZPOCET | 0 | 0 | 0 | 0 | 0 | 1 | 0 | 16 | 38
|  | P |  | Poznámka k položce: SHA1, SHA2 | [15 empty] | P | 3
| 20 | K | p20 | Závaží pro plovákový snímač | ks | 3 |  | 0 |  |  |  | základní | 0 | 0 | 0 | 0 | 0 | 0 | 16 | K | 3 | ROZPOCET | 0 | 0 | 0 | 0 | 0 | 1 | 0 | 16 | 40
|  | P |  | Poznámka k položce: LP1,LP2,PL3 | [15 empty] | P | 3
| 21 | K | p21 | Kapacitní čidlo pro měření spojité hladiny výstup 0-10V, 4-20mA | ks | 2 |  | 0 |  |  |  | základní | 0 | 0 | 0 | 0 | 0 | 0 | 16 | K | 3 | ROZPOCET | 0 | 0 | 0 | 0 | 0 | 1 | 0 | 16 | 42
|  | P |  | Poznámka k položce: L5,L6 | [15 empty] | P | 3
| 22 | K | p22 | Kapacitní čidlo k limitní detekci hladiny různých elektricky vodivých i nevodivých kapalin | ks | 1 |  | 0 |  |  |  | základní | 0 | 0 | 0 | 0 | 0 | 0 | 16 | K | 3 | ROZPOCET | 0 | 0 | 0 | 0 | 0 | 1 | 0 | 16 | 44
|  | P |  | Poznámka k položce: L7 | [15 empty] | P | 3
| 23 | K | p23 | Součást dodávky VZT | ks | 3 |  | 0 |  |  |  | základní | 0 | 0 | 0 | 0 | 0 | 0 | 16 | K | 3 | ROZPOCET | 0 | 0 | 0 | 0 | 0 | 1 | 0 | 16 | 46
| 24 | K | p24 | Součást dodávky technologie | ks | 5 |  | 0 |  |  |  | základní | 0 | 0 | 0 | 0 | 0 | 0 | 16 | K | 3 | ROZPOCET | 0 | 0 | 0 | 0 | 0 | 1 | 0 | 16 | 48
| 25 | K | p25 | Součást dodávky ÚT | ks | 8 |  | 0 |  |  |  | základní | 0 | 0 | 0 | 0 | 0 | 0 | 16 | K | 3 | ROZPOCET | 0 | 0 | 0 | 0 | 0 | 1 | 0 | 16 | 50
| 26 | K | p26 | Není součástí dodávky MaR | ks | 19 |  | 0 |  |  |  | základní | 0 | 0 | 0 | 0 | 0 | 0 | 16 | K | 3 | ROZPOCET | 0 | 0 | 0 | 0 | 0 | 1 | 0 | 16 | 52
|  | D | D3 | 3. Rozvaděče |  |  |  | 0 | [5 empty] | 0 |  | 0 |  | 0 | 1 | D | 1 | ROZPOCET | [6 empty] | 0
|  | D | D3.1 | Rozvaděč DT1 - kotelna |  |  |  | 0 | [5 empty] | 0 |  | 0 |  | 0 | 1 | D | 2 | ROZPOCET | [6 empty] | 0
| 27 | K | p27 | Skříňový rozvaděč kompletně vyzbrojený š. 1200x800x400 mm, IP66, RAL7035, vč. silových vývodů (relé, přepínače, signálky, jističe, stykače, tepelné ochrany, svorky atd). Na dveřích bude ovládací panel HT300. Hlavní jistič 16A/1/230V, přepěťová ochrana stupně 3st. | ks | 1 |  | 0 |  |  |  | základní | 0 | 0 | 0 | 0 | 0 | 0 | 16 | K | 3 | ROZPOCET | 0 | 0 | 0 | 0 | 0 | 1 | 0 | 16 | 54
| 28 | K | p28 | Čerpadlo, 230V, 427W | ks | 1 |  | 0 |  |  |  | základní | 0 | 0 | 0 | 0 | 0 | 0 | 16 | K | 3 | ROZPOCET | 0 | 0 | 0 | 0 | 0 | 1 | 0 | 16 | 56
| 29 | K | p29 | Cerpadlo, 230V do 500W | ks | 3 |  | 0 |  |  |  | základní | 0 | 0 | 0 | 0 | 0 | 0 | 16 | K | 3 | ROZPOCET | 0 | 0 | 0 | 0 | 0 | 1 | 0 | 16 | 58
|  | D | D3.2 | Rozvaděč DT2 - Úpravna vody |  |  |  | 0 | [5 empty] | 0 |  | 0 |  | 0 | 1 | D | 2 | ROZPOCET | [6 empty] | 0
| 30 | K | p30 | Skříňový rozvaděč kompletně vyzbrojený š. 800x1000x300 mm, IP66, RAL7035, vč. silových vývodů (relé, přepínače, jističe, stykače, tepelné ochrany, svorky atd). Hlavní jistič 10A/1/230V, přepěťová ochrana stupně 3st. | ks | 1 |  | 0 |  |  |  | základní | 0 | 0 | 0 | 0 | 0 | 0 | 16 | K | 3 | ROZPOCET | 0 | 0 | 0 | 0 | 0 | 1 | 0 | 16 | 60
| 31 | K | p31 | Elektrický kruhový obřívač 230V, 600W, 2,6A | ks | 1 |  | 0 |  |  |  | základní | 0 | 0 | 0 | 0 | 0 | 0 | 16 | K | 3 | ROZPOCET | 0 | 0 | 0 | 0 | 0 | 1 | 0 | 16 | 62
| 32 | K | p32 | Ventilátor 230V, 29W, 0,17A | ks | 2 |  | 0 |  |  |  | základní | 0 | 0 | 0 | 0 | 0 | 0 | 16 | K | 3 | ROZPOCET | 0 | 0 | 0 | 0 | 0 | 1 | 0 | 16 | 64
| 33 | K | p33 | Čerpadlo, 230V, do 500W | ks | 1 |  | 0 |  |  |  | základní | 0 | 0 | 0 | 0 | 0 | 0 | 16 | K | 3 | ROZPOCET | 0 | 0 | 0 | 0 | 0 | 1 | 0 | 16 | 66
| 34 | K | p34 | Dávkovací čerpadlo 230V, do 50W | ks | 1 |  | 0 |  |  |  | základní | 0 | 0 | 0 | 0 | 0 | 0 | 16 | K | 3 | ROZPOCET | 0 | 0 | 0 | 0 | 0 | 1 | 0 | 16 | 68
|  | D | D3.3 | Rozvaděč DT3 - Biotop |  |  |  | 0 | [5 empty] | 0 |  | 0 |  | 0 | 1 | D | 2 | ROZPOCET | [6 empty] | 0
| 35 | K | p35 | Skříňový rozvaděč kompletně vyzbrojený š. 800x1000x300 mm, IP66, RAL7035, vč. silových vývodů (relé, přepínače, jističe, stykače, tepelné ochrany, svorky atd). Hlavní jistič 16A/3/400V, přepěťová ochrana stupně 3st. | ks | 1 |  | 0 |  |  |  | základní | 0 | 0 | 0 | 0 | 0 | 0 | 16 | K | 3 | ROZPOCET | 0 | 0 | 0 | 0 | 0 | 1 | 0 | 16 | 70
| 36 | K | p36 | Čerpadlo, 400V, 1,1kW | ks | 1 |  | 0 |  |  |  | základní | 0 | 0 | 0 | 0 | 0 | 0 | 16 | K | 3 | ROZPOCET | 0 | 0 | 0 | 0 | 0 | 1 | 0 | 16 | 72
| 37 | K | p37 | Čerpadlo, 230V, 1,1kW | ks | 1 |  | 0 |  |  |  | základní | 0 | 0 | 0 | 0 | 0 | 0 | 16 | K | 3 | ROZPOCET | 0 | 0 | 0 | 0 | 0 | 1 | 0 | 16 | 74
| 38 | K | p38 | Čerpadlo, 230V, 50W | ks | 4 |  | 0 |  |  |  | základní | 0 | 0 | 0 | 0 | 0 | 0 | 16 | K | 3 | ROZPOCET | 0 | 0 | 0 | 0 | 0 | 1 | 0 | 16 | 76
| 39 | K | p39 | Čerpadlo, 230V, 300W | ks | 1 |  | 0 |  |  |  | základní | 0 | 0 | 0 | 0 | 0 | 0 | 16 | K | 3 | ROZPOCET | 0 | 0 | 0 | 0 | 0 | 1 | 0 | 16 | 78
| 40 | K | p40 | Dmychadlo 230V, 100W | ks | 1 |  | 0 |  |  |  | základní | 0 | 0 | 0 | 0 | 0 | 0 | 16 | K | 3 | ROZPOCET | 0 | 0 | 0 | 0 | 0 | 1 | 0 | 16 | 80
| 41 | K | p41 | UV Lampa 230V, 100W | ks | 1 |  | 0 |  |  |  | základní | 0 | 0 | 0 | 0 | 0 | 0 | 16 | K | 3 | ROZPOCET | 0 | 0 | 0 | 0 | 0 | 1 | 0 | 16 | 82
|  | D | D4 | 4. Kabelové rozvody - dodávka celkem |  |  |  | 0 | [5 empty] | 0 |  | 0 |  | 0 | 1 | D | 1 | ROZPOCET | [6 empty] | 0
|  | D | D4.1 | Kabely |  |  |  | 0 | [5 empty] | 0 |  | 0 |  | 0 | 1 | D | 2 | ROZPOCET | [6 empty] | 0
| 42 | K | P42 | JYTY 2x1 | m | 265 |  | 0 |  |  |  | základní | 0 | 0 | 0 | 0 | 0 | 0 | 16 | K | 3 | ROZPOCET | 0 | 0 | 0 | 0 | 0 | 1 | 0 | 16 | 84
| 43 | K | P43 | JYStY 4x2x0.8 | m | 60 |  | 0 |  |  |  | základní | 0 | 0 | 0 | 0 | 0 | 0 | 16 | K | 3 | ROZPOCET | 0 | 0 | 0 | 0 | 0 | 1 | 0 | 16 | 86
| 44 | K | P44 | JYStY 2x2x0.8 | m | 160 |  | 0 |  |  |  | základní | 0 | 0 | 0 | 0 | 0 | 0 | 16 | K | 3 | ROZPOCET | 0 | 0 | 0 | 0 | 0 | 1 | 0 | 16 | 88
| 45 | K | P45 | JYStY 1x2x0.8 | m | 115 |  | 0 |  |  |  | základní | 0 | 0 | 0 | 0 | 0 | 0 | 16 | K | 3 | ROZPOCET | 0 | 0 | 0 | 0 | 0 | 1 | 0 | 16 | 90
| 46 | K | P46 | CYKY4Jx1,5 | m | 350 |  | 0 |  |  |  | základní | 0 | 0 | 0 | 0 | 0 | 0 | 16 | K | 3 | ROZPOCET | 0 | 0 | 0 | 0 | 0 | 1 | 0 | 16 | 92
| 47 | K | P47 | JYTY 4x1 | m | 645 |  | 0 |  |  |  | základní | 0 | 0 | 0 | 0 | 0 | 0 | 16 | K | 3 | ROZPOCET | 0 | 0 | 0 | 0 | 0 | 1 | 0 | 16 | 94
| 48 | K | P48 | CYKY3Jx1,5 | m | 60 |  | 0 |  |  |  | základní | 0 | 0 | 0 | 0 | 0 | 0 | 16 | K | 3 | ROZPOCET | 0 | 0 | 0 | 0 | 0 | 1 | 0 | 16 | 96
| 49 | K | P49 | CYKY5Jx1,5 | m | 30 |  | 0 |  |  |  | základní | 0 | 0 | 0 | 0 | 0 | 0 | 16 | K | 3 | ROZPOCET | 0 | 0 | 0 | 0 | 0 | 1 | 0 | 16 | 98
| 50 | K | P50 | CYKY5Jx2,5 | m | 65 |  | 0 |  |  |  | základní | 0 | 0 | 0 | 0 | 0 | 0 | 16 | K | 3 | ROZPOCET | 0 | 0 | 0 | 0 | 0 | 1 | 0 | 16 | 100
| 51 | K | P51 | UTP cat 6 | m | 160 |  | 0 |  |  |  | základní | 0 | 0 | 0 | 0 | 0 | 0 | 16 | K | 3 | ROZPOCET | 0 | 0 | 0 | 0 | 0 | 1 | 0 | 16 | 102
|  | D | D4.2 | Kabelové rozvody |  |  |  | 0 | [5 empty] | 0 |  | 0 |  | 0 | 1 | D | 2 | ROZPOCET | [6 empty] | 0
| 52 | K | p52 | Plastová vkládácí lišta, montáž na stěnu/strop, bílá | m | 110 |  | 0 |  |  |  | základní | 0 | 0 | 0 | 0 | 0 | 0 | 16 | K | 3 | ROZPOCET | 0 | 0 | 0 | 0 | 0 | 1 | 0 | 16 | 104
| 53 | K | p53 | Chránička na kabely | m | 230 |  | 0 |  |  |  | základní | 0 | 0 | 0 | 0 | 0 | 0 | 16 | K | 3 | ROZPOCET | 0 | 0 | 0 | 0 | 0 | 1 | 0 | 16 | 106
|  | D | D5 | 5. Služby |  |  |  | 0 | [5 empty] | 0 |  | 0 |  | 0 | 1 | D | 1 | ROZPOCET | [6 empty] | 0
|  | D | D5.1 | Montážní práce |  |  |  | 0 | [5 empty] | 0 |  | 0 |  | 0 | 1 | D | 2 | ROZPOCET | [6 empty] | 0
| 56 | K | p56 | Montáž kabelových rozvodů, zapojení kabelů | m | 1910 |  | 0 |  |  |  | základní | 0 | 0 | 0 | 0 | 0 | 0 | 16 | K | 3 | ROZPOCET | 0 | 0 | 0 | 0 | 0 | 1 | 0 | 16 | 112
| 57 | K | p57 | Montáž periferií a jejich připojení do PLC / podstanice | m | 112 |  | 0 |  |  |  | základní | 0 | 0 | 0 | 0 | 0 | 0 | 16 | K | 3 | ROZPOCET | 0 | 0 | 0 | 0 | 0 | 1 | 0 | 16 | 114
|  | D | D5.2 | Software |  |  |  | 0 | [5 empty] | 0 |  | 0 |  | 0 | 1 | D | 2 | ROZPOCET | [6 empty] | 0
| 58 | K | p58 | Vypracování uživatelských programů pro PLC | DB | 112 |  | 0 |  |  |  | základní | 0 | 0 | 0 | 0 | 0 | 0 | 16 | K | 3 | ROZPOCET | 0 | 0 | 0 | 0 | 0 | 1 | 0 | 16 | 116
| 59 | K | p59 | Vypracování uživatelských programů SCADA | DB | 112 |  | 0 |  |  |  | základní | 0 | 0 | 0 | 0 | 0 | 0 | 16 | K | 3 | ROZPOCET | 0 | 0 | 0 | 0 | 0 | 1 | 0 | 16 | 118
| 60 | K | p60 | Oživení, test priferií,zkušebbní provoz | DB | 112 |  | 0 |  |  |  | základní | 0 | 0 | 0 | 0 | 0 | 0 | 16 | K | 3 | ROZPOCET | 0 | 0 | 0 | 0 | 0 | 1 | 0 | 16 | 120
|  | D | D5.3 | Uvedení do provozu |  |  |  | 0 | [5 empty] | 0 |  | 0 |  | 0 | 1 | D | 2 | ROZPOCET | [6 empty] | 0
| 61 | K | p61 | Uvedení do provozu řídící systém, vč.zaregulování | DB | 112 |  | 0 |  |  |  | základní | 0 | 0 | 0 | 0 | 0 | 0 | 16 | K | 3 | ROZPOCET | 0 | 0 | 0 | 0 | 0 | 1 | 0 | 16 | 122
| 62 | K | p62 | Zaškolení obsluhy v průběhu komplexních zkoušek | ks | 1 |  | 0 |  |  |  | základní | 0 | 0 | 0 | 0 | 0 | 0 | 16 | K | 3 | ROZPOCET | 0 | 0 | 0 | 0 | 0 | 1 | 0 | 16 | 124
| 63 | K | p63 | Komplexní zkoušky systému MaR | ks | 1 |  | 0 |  |  |  | základní | 0 | 0 | 0 | 0 | 0 | 0 | 16 | K | 3 | ROZPOCET | 0 | 0 | 0 | 0 | 0 | 1 | 0 | 16 | 126
|  | D | D5.4 | Ostatní služby |  |  |  | 0 | [5 empty] | 0 |  | 0 |  | 0 | 1 | D | 2 | ROZPOCET | [6 empty] | 0
| 64 | K | p64 | Návody na obsluhu | ks | 1 |  | 0 |  |  |  | základní | 0 | 0 | 0 | 0 | 0 | 0 | 16 | K | 3 | ROZPOCET | 0 | 0 | 0 | 0 | 0 | 1 | 0 | 16 | 128
| 65 | K | p65 | Výchozí revize elektro | ks | 1 |  | 0 |  |  |  | základní | 0 | 0 | 0 | 0 | 0 | 0 | 16 | K | 3 | ROZPOCET | 0 | 0 | 0 | 0 | 0 | 1 | 0 | 16 | 130
| 66 | K | p66 | Doprava, ubytováí ostatní náklady | ks | 1 |  | 0 |  |  |  | základní | 0 | 0 | 0 | 0 | 0 | 0 | 16 | K | 3 | ROZPOCET | 0 | 0 | 0 | 0 | 0 | 1 | 0 | 16 | 132
| 67 | K | p67 | Dokumentace skutečného stavu | ks | 1 |  | 0 |  |  |  | základní | 0 | 0 | 0 | 0 | 0 | 0 | 16 | K | 3 | ROZPOCET | 0 | 0 | 0 | 0 | 0 | 1 | 0 | 16 | 134

## VYT - Vytápění
RS | [9 empty] | >> skryté sloupce << | [9 empty] | {494e3bd6-3beb-4d29-a094-d608ead2c40f}
2
|  | KRYCÍ LIST SOUPISU PRACÍ | [8 empty] | v --- níže se nacházejí doplnkové a pomocné údaje k sestavám --- v | [8 empty] | False
Stavba:
Centrum neformálního vzdělávání Hájenka Černé lesy
Objekt:
SO 01 - Centrum neformálního vzdělávání
Soupis:
VYT - Vytápění
|  | KSO: |  |  |  |  | CC-CZ:
|  | Místo: |  | Černé lesy 430, Brtnice |  |  | Datum: | 12. 5. 2025
|  | Zadavatel: |  |  |  |  | IČ:
|  |  | Statutární město Jihlava |  |  |  | DIČ:
|  | Zhotovitel: |  |  |  |  | IČ: | 0
[7 empty] | DIČ: | 0
|  | Projektant: |  |  |  |  | IČ:
|  |  | Rusina Frei, s.r.o. |  |  |  | DIČ:
|  | Zpracovatel: |  |  |  |  | IČ: | ---
|  |  | --- |  |  |  | DIČ:
Poznámka:
|  | Cena bez DPH | [5 empty] | 0
|  |  |  | Základ daně |  |  | Sazba daně | Výše daně
|  | DPH | základní | 0 |  |  | 21% | 0
|  |  | snížená | 0 |  |  | 12% | 0
|  |  | zákl. přenesená | 0 |  |  | 21% | 0
|  |  | sníž. přenesená | 0 |  |  | 12% | 0
|  |  | nulová | 0 |  |  | 0% | 0
|  | Cena s DPH |  |  | v | CZK |  | 0
REKAPITULACE ČLENĚNÍ SOUPISU PRACÍ
Stavba:
Centrum neformálního vzdělávání Hájenka Černé lesy
Objekt:
SO 01 - Centrum neformálního vzdělávání
Soupis:
VYT - Vytápění
| Místo: |  |  | Černé lesy 430, Brtnice |  |  | Datum: | 12. 5. 2025
| Zadavatel: |  |  | Statutární město Jihlava |  |  | Projektant: | Rusina Frei, s.r.o.
| Zhotovitel: | [5 empty] | Zpracovatel: | ---
| Kód dílu - Popis | [6 empty] | Cena celkem [CZK]
| Náklady stavby celkem | [6 empty] | 0 | [12 empty] | -1
|  | D1 - Otopná tělesa | [5 empty] | 0
|  | D2 - Systém RTCH_01 - Vytápění objektu C | [5 empty] | 0
|  | D3 - Systém RTCH_02 - Vytápění objektu B (okruh radiátorů) | [5 empty] | 0
|  | D4 - Systém RTCH_03 - Vytápění objektu A (okruh radiátorů) | [5 empty] | 0
|  | D5 - Systém RTCH_05 - Vytápění objektu A a B (okruh podlahového vytápění) | [5 empty] | 0
|  | D6 - Systém RTCH_06 - Okruh pro TUV SO 03 | [5 empty] | 0
|  | D7 - Systém RTCH_07 - Kotelna + Prádelna | [5 empty] | 0
|  | D8 - Systém RTCH_08 - Okruh pro TUV SO 01 | [5 empty] | 0
|  | D9 - Ostatní položky | [5 empty] | 0
SOUPIS PRACÍ
Stavba:
Centrum neformálního vzdělávání Hájenka Černé lesy
Objekt:
SO 01 - Centrum neformálního vzdělávání
Soupis:
VYT - Vytápění
| Místo: |  |  | Černé lesy 430, Brtnice |  |  | Datum: | 12. 5. 2025
| Zadavatel: |  |  | Statutární město Jihlava |  |  | Projektant: | Rusina Frei, s.r.o.
| Zhotovitel: | [5 empty] | Zpracovatel: | ---
| PČ | Typ | Kód | Popis | MJ | Množství | J.cena [CZK] | Cena celkem [CZK] | Cenová soustava |  |  | DPH | J. Nh [h] | Nh celkem [h] | J. hmotnost [t] | Hmotnost celkem [t] | J. suť [t] | Suť Celkem [t]
| Náklady soupisu celkem | [6 empty] | 0 | [5 empty] | 0 |  | 0 |  | 0 |  | D | -1 | [7 empty] | 0
|  | D | D1 | Otopná tělesa |  |  |  | 0 | [5 empty] | 0 |  | 0 |  | 0 | 1 | D | 0 | ROZPOCET | [6 empty] | 0
| 1 | K | p1 | H armatura | ks | 6 |  | 0 |  |  |  | základní | 0 | 0 | 0 | 0 | 0 | 0 | 16 | K | 1 | ROZPOCET | 0 | 0 | 0 | 0 | 0 | 1 | 0 | 16 | 2
|  | P |  | Poznámka k položce: Multilux Eclipse | [15 empty] | P | 1
| 2 | K | p2 | H armatura | ks | 29 |  | 0 |  |  |  | základní | 0 | 0 | 0 | 0 | 0 | 0 | 16 | K | 1 | ROZPOCET | 0 | 0 | 0 | 0 | 0 | 1 | 0 | 16 | 4
|  | P |  | Poznámka k položce: Vekolux | [15 empty] | P | 1
| 3 | K | p3 | Radiátorový ventil | ks | 18 |  | 0 |  |  |  | základní | 0 | 0 | 0 | 0 | 0 | 0 | 16 | K | 1 | ROZPOCET | 0 | 0 | 0 | 0 | 0 | 1 | 0 | 16 | 6
|  | P |  | Poznámka k položce: Eclipse F | [15 empty] | P | 1
| 4 | K | p4 | Radiátorový ventil | ks | 18 |  | 0 |  |  |  | základní | 0 | 0 | 0 | 0 | 0 | 0 | 16 | K | 1 | ROZPOCET | 0 | 0 | 0 | 0 | 0 | 1 | 0 | 16 | 8
|  | P |  | Poznámka k položce: Standart | [15 empty] | P | 1
| 5 | K | p5 | Termostatická vložka | ks | 40 |  | 0 |  |  |  | základní | 0 | 0 | 0 | 0 | 0 | 0 | 16 | K | 1 | ROZPOCET | 0 | 0 | 0 | 0 | 0 | 1 | 0 | 16 | 10
|  | P |  | Poznámka k položce: TV Eclipse | [15 empty] | P | 1
| 6 | K | p6 | Termostatická hlavice | ks | 46 |  | 0 |  |  |  | základní | 0 | 0 | 0 | 0 | 0 | 0 | 16 | K | 1 | ROZPOCET | 0 | 0 | 0 | 0 | 0 | 1 | 0 | 16 | 12
|  | P |  | Poznámka k položce: K | [15 empty] | P | 1
| 7 | K | p7 | Elektrické topné těleso | ks | 6 |  | 0 |  |  |  | základní | 0 | 0 | 0 | 0 | 0 | 0 | 16 | K | 1 | ROZPOCET | 0 | 0 | 0 | 0 | 0 | 1 | 0 | 16 | 14
|  | P |  | Poznámka k položce: 300 W | [15 empty] | P | 1
| 9 | K | p9 | Trubkové otopné těleso / KLMM 700_450 | ks | 4 |  | 0 |  |  |  | základní | 0 | 0 | 0 | 0 | 0 | 0 | 16 | K | 1 | ROZPOCET | 0 | 0 | 0 | 0 | 0 | 1 | 0 | 16 | 18
| 10 | K | p10 | Trubkové otopné těleso / KLMM 1220_450 | ks | 1 |  | 0 |  |  |  | základní | 0 | 0 | 0 | 0 | 0 | 0 | 16 | K | 1 | ROZPOCET | 0 | 0 | 0 | 0 | 0 | 1 | 0 | 16 | 20
| 11 | K | p11 | Člankové otopné těleso / ISAN Atol C4 750x950 (20 článků) | ks | 1 |  | 0 |  |  |  | základní | 0 | 0 | 0 | 0 | 0 | 0 | 16 | K | 1 | ROZPOCET | 0 | 0 | 0 | 0 | 0 | 1 | 0 | 16 | 22
|  | P |  | Poznámka k položce: Boční napojení | [15 empty] | P | 1
| 12 | K | p12 | Člankové otopné těleso / ISAN Atol C3 750x766 (16 článků) | ks | 4 |  | 0 |  |  |  | základní | 0 | 0 | 0 | 0 | 0 | 0 | 16 | K | 1 | ROZPOCET | 0 | 0 | 0 | 0 | 0 | 1 | 0 | 16 | 24
|  | P |  | Poznámka k položce: Boční napojení | [15 empty] | P | 1
| 14 | K | p14 | Člankové otopné těleso / ISAN Atol C3 500x1180 (25 článků) | ks | 4 |  | 0 |  |  |  | základní | 0 | 0 | 0 | 0 | 0 | 0 | 16 | K | 1 | ROZPOCET | 0 | 0 | 0 | 0 | 0 | 1 | 0 | 16 | 28
|  | P |  | Poznámka k položce: Boční napojení | [15 empty] | P | 1
| 15 | K | p15 | Člankové otopné těleso / ISAN Atol C3 600x1180 (25 článků) | ks | 1 |  | 0 |  |  |  | základní | 0 | 0 | 0 | 0 | 0 | 0 | 16 | K | 1 | ROZPOCET | 0 | 0 | 0 | 0 | 0 | 1 | 0 | 16 | 30
|  | P |  | Poznámka k položce: Boční napojení | [15 empty] | P | 1
| 16 | K | p16 | Člankové otopné těleso / ISAN Atol C3 750x398 (8 článků) | ks | 2 |  | 0 |  |  |  | základní | 0 | 0 | 0 | 0 | 0 | 0 | 16 | K | 1 | ROZPOCET | 0 | 0 | 0 | 0 | 0 | 1 | 0 | 16 | 32
|  | P |  | Poznámka k položce: Boční napojení | [15 empty] | P | 1
| 17 | K | p17 | Deskové otopné těleso / RADIK PLAN VK 22 300x400 | ks | 6 |  | 0 |  |  |  | základní | 0 | 0 | 0 | 0 | 0 | 0 | 16 | K | 1 | ROZPOCET | 0 | 0 | 0 | 0 | 0 | 1 | 0 | 16 | 34
| 18 | K | p18 | Deskové otopné těleso / RADIK PLAN VK 22 300x500 | ks | 3 |  | 0 |  |  |  | základní | 0 | 0 | 0 | 0 | 0 | 0 | 16 | K | 1 | ROZPOCET | 0 | 0 | 0 | 0 | 0 | 1 | 0 | 16 | 36
| 19 | K | p19 | Deskové otopné těleso / RADIK PLAN VK 22 400x600 | ks | 14 |  | 0 |  |  |  | základní | 0 | 0 | 0 | 0 | 0 | 0 | 16 | K | 1 | ROZPOCET | 0 | 0 | 0 | 0 | 0 | 1 | 0 | 16 | 38
| 20 | K | p20 | Deskové otopné těleso / RADIK PLAN VK 22 600x700 | ks | 3 |  | 0 |  |  |  | základní | 0 | 0 | 0 | 0 | 0 | 0 | 16 | K | 1 | ROZPOCET | 0 | 0 | 0 | 0 | 0 | 1 | 0 | 16 | 40
| 21 | K | p21 | Deskové otopné těleso / RADIK PLAN VK 22 500x700 | ks | 2 |  | 0 |  |  |  | základní | 0 | 0 | 0 | 0 | 0 | 0 | 16 | K | 1 | ROZPOCET | 0 | 0 | 0 | 0 | 0 | 1 | 0 | 16 | 42
| 22 | K | p22 | Deskové otopné těleso / RADIK PLAN VK 22 400x800 | ks | 1 |  | 0 |  |  |  | základní | 0 | 0 | 0 | 0 | 0 | 0 | 16 | K | 1 | ROZPOCET | 0 | 0 | 0 | 0 | 0 | 1 | 0 | 16 | 44
|  | D | D2 | Systém RTCH_01 - Vytápění objektu C |  |  |  | 0 | [5 empty] | 0 |  | 0 |  | 0 | 1 | D | 0 | ROZPOCET | [6 empty] | 0
| 23 | K | p23 | Trubky - Pex-Al-Pex, včetně tvarovek | m | 152.9 |  | 0 |  |  |  | základní | 0 | 0 | 0 | 0 | 0 | 0 | 16 | K | 1 | ROZPOCET | 0 | 0 | 0 | 0 | 0 | 1 | 0 | 16 | 46
|  | P |  | Poznámka k položce: 16x2 mm | [15 empty] | P | 1
| 24 | K | p24 | Trubky - Pex-Al-Pex, včetně tvarovek | m | 84.8 |  | 0 |  |  |  | základní | 0 | 0 | 0 | 0 | 0 | 0 | 16 | K | 1 | ROZPOCET | 0 | 0 | 0 | 0 | 0 | 1 | 0 | 16 | 48
|  | P |  | Poznámka k položce: 20x2,3 mm | [15 empty] | P | 1
| 25 | K | p25 | Tepelná izolace | m | 152.9 |  | 0 |  |  |  | základní | 0 | 0 | 0 | 0 | 0 | 0 | 16 | K | 1 | ROZPOCET | 0 | 0 | 0 | 0 | 0 | 1 | 0 | 16 | 50
|  | P |  | Poznámka k položce: 20 mm | [15 empty] | P | 1
| 26 | K | p26 | Tepelná izolace | m | 84.8 |  | 0 |  |  |  | základní | 0 | 0 | 0 | 0 | 0 | 0 | 16 | K | 1 | ROZPOCET | 0 | 0 | 0 | 0 | 0 | 1 | 0 | 16 | 52
|  | P |  | Poznámka k položce: 20 mm | [15 empty] | P | 1
| 27 | K | p27 | Kulový kohout | ks | 4 |  | 0 |  |  |  | základní | 0 | 0 | 0 | 0 | 0 | 0 | 16 | K | 1 | ROZPOCET | 0 | 0 | 0 | 0 | 0 | 1 | 0 | 16 | 54
|  | P |  | Poznámka k položce: DN15 s vypouštěním | [15 empty] | P | 1
| 28 | K | p28 | Vyvažovací ventil | ks | 2 |  | 0 |  |  |  | základní | 0 | 0 | 0 | 0 | 0 | 0 | 16 | K | 1 | ROZPOCET | 0 | 0 | 0 | 0 | 0 | 1 | 0 | 16 | 56
|  | P |  | Poznámka k položce: DN10 | [15 empty] | P | 1
|  | D | D3 | Systém RTCH_02 - Vytápění objektu B (okruh radiátorů) |  |  |  | 0 | [5 empty] | 0 |  | 0 |  | 0 | 1 | D | 0 | ROZPOCET | [6 empty] | 0
| 29 | K | p29 | Trubky - Pex-Al-Pex, včetně tvarovek | m | 116.9 |  | 0 |  |  |  | základní | 0 | 0 | 0 | 0 | 0 | 0 | 16 | K | 1 | ROZPOCET | 0 | 0 | 0 | 0 | 0 | 1 | 0 | 16 | 58
|  | P |  | Poznámka k položce: 16x2 mm | [15 empty] | P | 1
| 30 | K | p30 | Trubky - Pex-Al-Pex, včetně tvarovek | m | 198.4 |  | 0 |  |  |  | základní | 0 | 0 | 0 | 0 | 0 | 0 | 16 | K | 1 | ROZPOCET | 0 | 0 | 0 | 0 | 0 | 1 | 0 | 16 | 60
|  | P |  | Poznámka k položce: 20x2,3 mm | [15 empty] | P | 1
| 31 | K | p31 | Trubky - Pex-Al-Pex, včetně tvarovek | m | 0.1 |  | 0 |  |  |  | základní | 0 | 0 | 0 | 0 | 0 | 0 | 16 | K | 1 | ROZPOCET | 0 | 0 | 0 | 0 | 0 | 1 | 0 | 16 | 62
|  | P |  | Poznámka k položce: 25x2,8 mm | [15 empty] | P | 1
| 32 | K | p32 | Tepelná izolace | m | 116.9 |  | 0 |  |  |  | základní | 0 | 0 | 0 | 0 | 0 | 0 | 16 | K | 1 | ROZPOCET | 0 | 0 | 0 | 0 | 0 | 1 | 0 | 16 | 64
|  | P |  | Poznámka k položce: 20 mm | [15 empty] | P | 1
| 33 | K | p33 | Tepelná izolace | m | 198.4 |  | 0 |  |  |  | základní | 0 | 0 | 0 | 0 | 0 | 0 | 16 | K | 1 | ROZPOCET | 0 | 0 | 0 | 0 | 0 | 1 | 0 | 16 | 66
|  | P |  | Poznámka k položce: 20 mm | [15 empty] | P | 1
| 34 | K | p34 | Tepelná izolace | m | 0.1 |  | 0 |  |  |  | základní | 0 | 0 | 0 | 0 | 0 | 0 | 16 | K | 1 | ROZPOCET | 0 | 0 | 0 | 0 | 0 | 1 | 0 | 16 | 68
|  | P |  | Poznámka k položce: 30 mm | [15 empty] | P | 1
| 35 | K | p35 | Kulový kohout | ks | 6 |  | 0 |  |  |  | základní | 0 | 0 | 0 | 0 | 0 | 0 | 16 | K | 1 | ROZPOCET | 0 | 0 | 0 | 0 | 0 | 1 | 0 | 16 | 70
|  | P |  | Poznámka k položce: DN15 s vypouštěním | [15 empty] | P | 1
| 36 | K | p36 | Vyvažovací ventil | ks | 3 |  | 0 |  |  |  | základní | 0 | 0 | 0 | 0 | 0 | 0 | 16 | K | 1 | ROZPOCET | 0 | 0 | 0 | 0 | 0 | 1 | 0 | 16 | 72
|  | P |  | Poznámka k položce: DN10 | [15 empty] | P | 1
|  | D | D4 | Systém RTCH_03 - Vytápění objektu A (okruh radiátorů) |  |  |  | 0 | [5 empty] | 0 |  | 0 |  | 0 | 1 | D | 0 | ROZPOCET | [6 empty] | 0
| 37 | K | p37 | Trubky - Pex-Al-Pex, včetně tvarovek | m | 136.9 |  | 0 |  |  |  | základní | 0 | 0 | 0 | 0 | 0 | 0 | 16 | K | 1 | ROZPOCET | 0 | 0 | 0 | 0 | 0 | 1 | 0 | 16 | 74
|  | P |  | Poznámka k položce: 16x2 mm | [15 empty] | P | 1
| 38 | K | p38 | Trubky - Pex-Al-Pex, včetně tvarovek | m | 135.2 |  | 0 |  |  |  | základní | 0 | 0 | 0 | 0 | 0 | 0 | 16 | K | 1 | ROZPOCET | 0 | 0 | 0 | 0 | 0 | 1 | 0 | 16 | 76
|  | P |  | Poznámka k položce: 20x2,3 mm | [15 empty] | P | 1
| 39 | K | p39 | Trubky - Pex-Al-Pex, včetně tvarovek | m | 12.1 |  | 0 |  |  |  | základní | 0 | 0 | 0 | 0 | 0 | 0 | 16 | K | 1 | ROZPOCET | 0 | 0 | 0 | 0 | 0 | 1 | 0 | 16 | 78
|  | P |  | Poznámka k položce: 25x2,8 mm | [15 empty] | P | 1
| 40 | K | p40 | Trubky - Pex-Al-Pex, včetně tvarovek | m | 51.4 |  | 0 |  |  |  | základní | 0 | 0 | 0 | 0 | 0 | 0 | 16 | K | 1 | ROZPOCET | 0 | 0 | 0 | 0 | 0 | 1 | 0 | 16 | 80
|  | P |  | Poznámka k položce: 32x3,2 mm | [15 empty] | P | 1
| 41 | K | p41 | Tepelná izolace | m | 136.9 |  | 0 |  |  |  | základní | 0 | 0 | 0 | 0 | 0 | 0 | 16 | K | 1 | ROZPOCET | 0 | 0 | 0 | 0 | 0 | 1 | 0 | 16 | 82
|  | P |  | Poznámka k položce: 20 mm | [15 empty] | P | 1
| 42 | K | p42 | Tepelná izolace | m | 135.2 |  | 0 |  |  |  | základní | 0 | 0 | 0 | 0 | 0 | 0 | 16 | K | 1 | ROZPOCET | 0 | 0 | 0 | 0 | 0 | 1 | 0 | 16 | 84
|  | P |  | Poznámka k položce: 20 mm | [15 empty] | P | 1
| 43 | K | p43 | Tepelná izolace | m | 12.1 |  | 0 |  |  |  | základní | 0 | 0 | 0 | 0 | 0 | 0 | 16 | K | 1 | ROZPOCET | 0 | 0 | 0 | 0 | 0 | 1 | 0 | 16 | 86
|  | P |  | Poznámka k položce: 30 mm | [15 empty] | P | 1
| 44 | K | p44 | Tepelná izolace | m | 51.4 |  | 0 |  |  |  | základní | 0 | 0 | 0 | 0 | 0 | 0 | 16 | K | 1 | ROZPOCET | 0 | 0 | 0 | 0 | 0 | 1 | 0 | 16 | 88
|  | P |  | Poznámka k položce: 30 mm | [15 empty] | P | 1
| 45 | K | p45 | Kulový kohout | ks | 2 |  | 0 |  |  |  | základní | 0 | 0 | 0 | 0 | 0 | 0 | 16 | K | 1 | ROZPOCET | 0 | 0 | 0 | 0 | 0 | 1 | 0 | 16 | 90
|  | P |  | Poznámka k položce: DN20 s vypouštěním | [15 empty] | P | 1
| 46 | K | p46 | Kulový kohout | ks | 2 |  | 0 |  |  |  | základní | 0 | 0 | 0 | 0 | 0 | 0 | 16 | K | 1 | ROZPOCET | 0 | 0 | 0 | 0 | 0 | 1 | 0 | 16 | 92
|  | P |  | Poznámka k položce: DN25 s vypouštěním | [15 empty] | P | 1
| 47 | K | p47 | Vyvažovací ventil | ks | 1 |  | 0 |  |  |  | základní | 0 | 0 | 0 | 0 | 0 | 0 | 16 | K | 1 | ROZPOCET | 0 | 0 | 0 | 0 | 0 | 1 | 0 | 16 | 94
|  | P |  | Poznámka k položce: DN20 | [15 empty] | P | 1
|  | D | D5 | Systém RTCH_05 - Vytápění objektu A a B (okruh podlahového vytápění) |  |  |  | 0 | [5 empty] | 0 |  | 0 |  | 0 | 1 | D | 0 | ROZPOCET | [6 empty] | 0
| 48 | K | p48 | Trubky - Pex-Al-Pex, včetně tvarovek | m | 68.8 |  | 0 |  |  |  | základní | 0 | 0 | 0 | 0 | 0 | 0 | 16 | K | 1 | ROZPOCET | 0 | 0 | 0 | 0 | 0 | 1 | 0 | 16 | 96
|  | P |  | Poznámka k položce: 32x3,2 mm | [15 empty] | P | 1
| 49 | K | p49 | Trubky - Pex-Al-Pex, včetně tvarovek | m | 24.7 |  | 0 |  |  |  | základní | 0 | 0 | 0 | 0 | 0 | 0 | 16 | K | 1 | ROZPOCET | 0 | 0 | 0 | 0 | 0 | 1 | 0 | 16 | 98
|  | P |  | Poznámka k položce: 40x3,5 mm | [15 empty] | P | 1
| 50 | K | p50 | Tepelná izolace | m | 68.8 |  | 0 |  |  |  | základní | 0 | 0 | 0 | 0 | 0 | 0 | 16 | K | 1 | ROZPOCET | 0 | 0 | 0 | 0 | 0 | 1 | 0 | 16 | 100
|  | P |  | Poznámka k položce: 30 mm | [15 empty] | P | 1
| 51 | K | p51 | Tepelná izolace | m | 24.7 |  | 0 |  |  |  | základní | 0 | 0 | 0 | 0 | 0 | 0 | 16 | K | 1 | ROZPOCET | 0 | 0 | 0 | 0 | 0 | 1 | 0 | 16 | 102
|  | P |  | Poznámka k položce: 30 mm | [15 empty] | P | 1
| 52 | K | p52 | Ohebné trubky | m | 2.3 |  | 0 |  |  |  | základní | 0 | 0 | 0 | 0 | 0 | 0 | 16 | K | 1 | ROZPOCET | 0 | 0 | 0 | 0 | 0 | 1 | 0 | 16 | 104
|  | P |  | Poznámka k položce: 40 mm | [15 empty] | P | 1
| 53 | K | p53 | Kulový kohout | ks | 2 |  | 0 |  |  |  | základní | 0 | 0 | 0 | 0 | 0 | 0 | 16 | K | 1 | ROZPOCET | 0 | 0 | 0 | 0 | 0 | 1 | 0 | 16 | 106
|  | P |  | Poznámka k položce: DN25 s vypouštěním | [15 empty] | P | 1
| 54 | K | p54 | Tlakově nezávislý regulační a vyvažovací ventil, včetně servopohonu | ks | 1 |  | 0 |  |  |  | základní | 0 | 0 | 0 | 0 | 0 | 0 | 16 | K | 1 | ROZPOCET | 0 | 0 | 0 | 0 | 0 | 1 | 0 | 16 | 108
|  | P |  | Poznámka k položce: DN20 | [15 empty] | P | 1
| 55 | K | p55 | Uponor Tecto systémová deska s izolací ND 30-2, pro potrubí 14-17 mm (m.č. B.102b, B.103, B.104) | m2 | 125 |  | 0 |  |  |  | základní | 0 | 0 | 0 | 0 | 0 | 0 | 16 | K | 1 | ROZPOCET | 0 | 0 | 0 | 0 | 0 | 1 | 0 | 16 | 110
| 56 | K | p56 | Uponor Tecto oboustranný pás, pro spojování Tecto desek (m.č. B.102b, B.103, B.104) | m | 13.5 |  | 0 |  |  |  | základní | 0 | 0 | 0 | 0 | 0 | 0 | 16 | K | 1 | ROZPOCET | 0 | 0 | 0 | 0 | 0 | 1 | 0 | 16 | 112
| 57 | K | p57 | Uponor Tecto pokládací fólie, pro nalepení dilatace (m.č. B.102b, B.103, B.104) | m | 11.2 |  | 0 |  |  |  | základní | 0 | 0 | 0 | 0 | 0 | 0 | 16 | K | 1 | ROZPOCET | 0 | 0 | 0 | 0 | 0 | 1 | 0 | 16 | 114
| 58 | K | p58 | Uponor Comfort Pipe PLUS PE-Xa potrubí 16x2.0, 6 bar, kotouč 640 m (m.č. B.102b, B.103, B.104) | m | 458 |  | 0 |  |  |  | základní | 0 | 0 | 0 | 0 | 0 | 0 | 16 | K | 1 | ROZPOCET | 0 | 0 | 0 | 0 | 0 | 1 | 0 | 16 | 116
| 59 | K | p59 | Uponor obvodový dilatační pás 150x10 mm, délka 50 m (min. 200 m) (m.č. B.102b, B.103, B.104) | m | 120 |  | 0 |  |  |  | základní | 0 | 0 | 0 | 0 | 0 | 0 | 16 | K | 1 | ROZPOCET | 0 | 0 | 0 | 0 | 0 | 1 | 0 | 16 | 118
| 60 | K | p60 | Uponor Teck chránička 25/20, pro potrubí 16x2.0 / 17x2.0, černá, kotouč 50 m (m.č. B.102b, B.103, B.104) | m | 20 |  | 0 |  |  |  | základní | 0 | 0 | 0 | 0 | 0 | 0 | 16 | K | 1 | ROZPOCET | 0 | 0 | 0 | 0 | 0 | 1 | 0 | 16 | 120
| 61 | K | p61 | Uponor Vario kulový ventil G1-G1 s těsněním | pár | 2 |  | 0 |  |  |  | základní | 0 | 0 | 0 | 0 | 0 | 0 | 16 | K | 1 | ROZPOCET | 0 | 0 | 0 | 0 | 0 | 1 | 0 | 16 | 122
| 62 | K | p62 | Uponor Vario základní sada pro modulární plastový rozdělovač | ks | 1 |  | 0 |  |  |  | základní | 0 | 0 | 0 | 0 | 0 | 0 | 16 | K | 1 | ROZPOCET | 0 | 0 | 0 | 0 | 0 | 1 | 0 | 16 | 124
| 63 | K | p63 | Uponor Vario PLUS modulární plastový rozdělovač, s průtokoměrem, 6 HK | pár | 1 |  | 0 |  |  |  | základní | 0 | 0 | 0 | 0 | 0 | 0 | 16 | K | 1 | ROZPOCET | 0 | 0 | 0 | 0 | 0 | 1 | 0 | 16 | 126
| 64 | K | p64 | Uponor Vario PLUS modulární plastový rozdělovač, s průtokoměrem, 3 HK | pár | 1 |  | 0 |  |  |  | základní | 0 | 0 | 0 | 0 | 0 | 0 | 16 | K | 1 | ROZPOCET | 0 | 0 | 0 | 0 | 0 | 1 | 0 | 16 | 128
| 65 | K | p65 | Uponor plastový vodící oblouk pro potrubí 14-18 mm | ks | 30 |  | 0 |  |  |  | základní | 0 | 0 | 0 | 0 | 0 | 0 | 16 | K | 1 | ROZPOCET | 0 | 0 | 0 | 0 | 0 | 1 | 0 | 16 | 130
| 66 | K | p66 | Uponor Vario svěrné šroubení PE-Xa 16x1.8/2.0-G3/4 Eurokonus | ks | 30 |  | 0 |  |  |  | základní | 0 | 0 | 0 | 0 | 0 | 0 | 16 | K | 1 | ROZPOCET | 0 | 0 | 0 | 0 | 0 | 1 | 0 | 16 | 132
| 68 | K | p68 | Uponor Vario skříň rozdělovače, pod omítku UFH3, 850x760x110 mm, bílá | ks | 1 |  | 0 |  |  |  | základní | 0 | 0 | 0 | 0 | 0 | 0 | 16 | K | 1 | ROZPOCET | 0 | 0 | 0 | 0 | 0 | 1 | 0 | 16 | 136
|  | D | D6 | Systém RTCH_06 - Okruh pro TUV SO 03 |  |  |  | 0 | [5 empty] | 0 |  | 0 |  | 0 | 1 | D | 0 | ROZPOCET | [6 empty] | 0
| 69 | K | p69 | Trubky - Pex-Al-Pex, včetně tvarovek | m | 2.1 |  | 0 |  |  |  | základní | 0 | 0 | 0 | 0 | 0 | 0 | 16 | K | 1 | ROZPOCET | 0 | 0 | 0 | 0 | 0 | 1 | 0 | 16 | 138
|  | P |  | Poznámka k položce: 20x2,3 mm | [15 empty] | P | 1
| 70 | K | p70 | Trubky - Pex-Al-Pex, včetně tvarovek | m | 14 |  | 0 |  |  |  | základní | 0 | 0 | 0 | 0 | 0 | 0 | 16 | K | 1 | ROZPOCET | 0 | 0 | 0 | 0 | 0 | 1 | 0 | 16 | 140
|  | P |  | Poznámka k položce: 32x3,2 mm | [15 empty] | P | 1
| 71 | K | p71 | Tepelná izolace | m | 2.1 |  | 0 |  |  |  | základní | 0 | 0 | 0 | 0 | 0 | 0 | 16 | K | 1 | ROZPOCET | 0 | 0 | 0 | 0 | 0 | 1 | 0 | 16 | 142
|  | P |  | Poznámka k položce: 20 mm | [15 empty] | P | 1
| 72 | K | p72 | Trubky - Pex-Al-Pex, včetně tvarovek | m | 14 |  | 0 |  |  |  | základní | 0 | 0 | 0 | 0 | 0 | 0 | 16 | K | 1 | ROZPOCET | 0 | 0 | 0 | 0 | 0 | 1 | 0 | 16 | 144
|  | P |  | Poznámka k položce: 32x3,2 mm | [15 empty] | P | 1
| 73 | K | p73 | Trubky - EcoFlex, včetně tvarovek | m | 139.4 |  | 0 |  |  |  | základní | 0 | 0 | 0 | 0 | 0 | 0 | 16 | K | 1 | ROZPOCET | 0 | 0 | 0 | 0 | 0 | 1 | 0 | 16 | 146
|  | P |  | Poznámka k položce: 2x32x3,2 mm | [15 empty] | P | 1
| 74 | K | p74 | Deskový výměník včetně izolace | ks | 1 |  | 0 |  |  |  | základní | 0 | 0 | 0 | 0 | 0 | 0 | 16 | K | 1 | ROZPOCET | 0 | 0 | 0 | 0 | 0 | 1 | 0 | 16 | 148
|  | P |  | Poznámka k položce: Longtherm RHB-60-20 | [15 empty] | P | 1
| 75 | K | p75 | Expanzní nádoba | ks | 1 |  | 0 |  |  |  | základní | 0 | 0 | 0 | 0 | 0 | 0 | 16 | K | 1 | ROZPOCET | 0 | 0 | 0 | 0 | 0 | 1 | 0 | 16 | 150
|  | P |  | Poznámka k položce: Reflex N18 grey | [15 empty] | P | 1
| 76 | K | p76 | Ohebné trubky | m | 1.7 |  | 0 |  |  |  | základní | 0 | 0 | 0 | 0 | 0 | 0 | 16 | K | 1 | ROZPOCET | 0 | 0 | 0 | 0 | 0 | 1 | 0 | 16 | 152
|  | P |  | Poznámka k položce: 32 mm | [15 empty] | P | 1
| 77 | K | p77 | Zásobník teplé vody | ks | 1 |  | 0 |  |  |  | základní | 0 | 0 | 0 | 0 | 0 | 0 | 16 | K | 1 | ROZPOCET | 0 | 0 | 0 | 0 | 0 | 1 | 0 | 16 | 154
|  | P |  | Poznámka k položce: Reflex AH 500/1_C | [15 empty] | P | 1
| 78 | K | p78 | Oběhové čerpadlo | ks | 1 |  | 0 |  |  |  | základní | 0 | 0 | 0 | 0 | 0 | 0 | 16 | K | 1 | ROZPOCET | 0 | 0 | 0 | 0 | 0 | 1 | 0 | 16 | 156
|  | P |  | Poznámka k položce: ALPHA2 25-80 180 | [15 empty] | P | 1
| 79 | K | p79 | Kulový kohout | ks | 6 |  | 0 |  |  |  | základní | 0 | 0 | 0 | 0 | 0 | 0 | 16 | K | 1 | ROZPOCET | 0 | 0 | 0 | 0 | 0 | 1 | 0 | 16 | 158
|  | P |  | Poznámka k položce: DN25 | [15 empty] | P | 1
| 80 | K | p80 | Kulový kohout | ks | 2 |  | 0 |  |  |  | základní | 0 | 0 | 0 | 0 | 0 | 0 | 16 | K | 1 | ROZPOCET | 0 | 0 | 0 | 0 | 0 | 1 | 0 | 16 | 160
|  | P |  | Poznámka k položce: DN15 | [15 empty] | P | 1
| 81 | K | p81 | Filtr | ks | 1 |  | 0 |  |  |  | základní | 0 | 0 | 0 | 0 | 0 | 0 | 16 | K | 1 | ROZPOCET | 0 | 0 | 0 | 0 | 0 | 1 | 0 | 16 | 162
|  | P |  | Poznámka k položce: DN25 | [15 empty] | P | 1
| 82 | K | p82 | Termostat | ks | 2 |  | 0 |  |  |  | základní | 0 | 0 | 0 | 0 | 0 | 0 | 16 | K | 1 | ROZPOCET | 0 | 0 | 0 | 0 | 0 | 1 | 0 | 16 | 164
| 83 | K | p83 | Manometr | ks | 1 |  | 0 |  |  |  | základní | 0 | 0 | 0 | 0 | 0 | 0 | 16 | K | 1 | ROZPOCET | 0 | 0 | 0 | 0 | 0 | 1 | 0 | 16 | 166
| 84 | K | p84 | Automatický odvzdušňovací ventil | ks | 1 |  | 0 |  |  |  | základní | 0 | 0 | 0 | 0 | 0 | 0 | 16 | K | 1 | ROZPOCET | 0 | 0 | 0 | 0 | 0 | 1 | 0 | 16 | 168
|  | D | D7 | Systém RTCH_07 - Kotelna + Prádelna |  |  |  | 0 | [5 empty] | 0 |  | 0 |  | 0 | 1 | D | 0 | ROZPOCET | [6 empty] | 0
| 85 | K | p85 | Automatický kotel na pelety, včetně šnekového systému FBRG | ks | 1 |  | 0 |  |  |  | základní | 0 | 0 | 0 | 0 | 0 | 0 | 16 | K | 1 | ROZPOCET | 0 | 0 | 0 | 0 | 0 | 1 | 0 | 16 | 170
|  | P |  | Poznámka k položce: - Typ: PE1e Pellet 60 - Topný výkon 60 kW - Max. pracovný teplota 90°C - Rozměry: š810; h1490; v1675 mm - Hmotnost 650 kg - Napětí 230 V - Max. spotřeba el. energie 0,077 kW | [15 empty] | P | 1
| 86 | K | p86 | Komínové těleso | m | 5.8 |  | 0 |  |  |  | základní | 0 | 0 | 0 | 0 | 0 | 0 | 16 | K | 1 | ROZPOCET | 0 | 0 | 0 | 0 | 0 | 1 | 0 | 16 | 172
|  | P |  | Poznámka k položce: Nerezový systém CIKO COMPLEX 2250 ø180 | [15 empty] | P | 1
| 87 | K | p87 | Expanzní nádoba | ks | 1 |  | 0 |  |  |  | základní | 0 | 0 | 0 | 0 | 0 | 0 | 16 | K | 1 | ROZPOCET | 0 | 0 | 0 | 0 | 0 | 1 | 0 | 16 | 174
|  | P |  | Poznámka k položce: Reflex N200 grey | [15 empty] | P | 1
| 88 | K | p88 | Rozdělovač/sběrač | ks | 1 |  | 0 |  |  |  | základní | 0 | 0 | 0 | 0 | 0 | 0 | 16 | K | 1 | ROZPOCET | 0 | 0 | 0 | 0 | 0 | 1 | 0 | 16 | 176
|  | P |  | Poznámka k položce: 9-10-454 | [15 empty] | P | 1
| 89 | K | p89 | Zásobník topné vody | ks | 1 |  | 0 |  |  |  | základní | 0 | 0 | 0 | 0 | 0 | 0 | 16 | K | 1 | ROZPOCET | 0 | 0 | 0 | 0 | 0 | 1 | 0 | 16 | 178
|  | P |  | Poznámka k položce: Reflex HF 1000/R_C | [15 empty] | P | 1
| 90 | K | p90 | Expanzní automat | ks | 1 |  | 0 |  |  |  | základní | 0 | 0 | 0 | 0 | 0 | 0 | 16 | K | 1 | ROZPOCET | 0 | 0 | 0 | 0 | 0 | 1 | 0 | 16 | 180
|  | P |  | Poznámka k položce: Servitec 35 Basic' 90°C | [15 empty] | P | 1
| 91 | K | p91 | Filtr pro napouštění systému a změkčení vody | ks | 1 |  | 0 |  |  |  | základní | 0 | 0 | 0 | 0 | 0 | 0 | 16 | K | 1 | ROZPOCET | 0 | 0 | 0 | 0 | 0 | 1 | 0 | 16 | 182
|  | P |  | Poznámka k položce: Fillsoft I | [15 empty] | P | 1
| 92 | K | p92 | Ventil pro doplňování vody, včetně průtokoměru | ks | 1 |  | 0 |  |  |  | základní | 0 | 0 | 0 | 0 | 0 | 0 | 16 | K | 1 | ROZPOCET | 0 | 0 | 0 | 0 | 0 | 1 | 0 | 16 | 184
|  | P |  | Poznámka k položce: Fillset Compact Twist | [15 empty] | P | 1
| 93 | K | p93 | Oběhové čerpadlo | ks | 1 |  | 0 |  |  |  | základní | 0 | 0 | 0 | 0 | 0 | 0 | 16 | K | 1 | ROZPOCET | 0 | 0 | 0 | 0 | 0 | 1 | 0 | 16 | 186
|  | P |  | Poznámka k položce: ALPHA2 25-80 180 | [15 empty] | P | 1
| 94 | K | p94 | Oběhové čerpadlo | ks | 1 |  | 0 |  |  |  | základní | 0 | 0 | 0 | 0 | 0 | 0 | 16 | K | 1 | ROZPOCET | 0 | 0 | 0 | 0 | 0 | 1 | 0 | 16 | 188
|  | P |  | Poznámka k položce: ALPHA2 25-40 130 | [15 empty] | P | 1
| 95 | K | p95 | Oběhové čerpadlo | ks | 1 |  | 0 |  |  |  | základní | 0 | 0 | 0 | 0 | 0 | 0 | 16 | K | 1 | ROZPOCET | 0 | 0 | 0 | 0 | 0 | 1 | 0 | 16 | 190
|  | P |  | Poznámka k položce: MAGNA1 25-120 | [15 empty] | P | 1
| 96 | K | p96 | Oběhové čerpadlo | ks | 1 |  | 0 |  |  |  | základní | 0 | 0 | 0 | 0 | 0 | 0 | 16 | K | 1 | ROZPOCET | 0 | 0 | 0 | 0 | 0 | 1 | 0 | 16 | 192
|  | P |  | Poznámka k položce: MAGNA3 25-80 | [15 empty] | P | 1
| 97 | K | p97 | Trubky - Uhlíková ocel, včetně tvarovek | m | 9.2 |  | 0 |  |  |  | základní | 0 | 0 | 0 | 0 | 0 | 0 | 16 | K | 1 | ROZPOCET | 0 | 0 | 0 | 0 | 0 | 1 | 0 | 16 | 194
|  | P |  | Poznámka k položce: DN15 | [15 empty] | P | 1
| 98 | K | p98 | Trubky - Uhlíková ocel, včetně tvarovek | m | 3.1 |  | 0 |  |  |  | základní | 0 | 0 | 0 | 0 | 0 | 0 | 16 | K | 1 | ROZPOCET | 0 | 0 | 0 | 0 | 0 | 1 | 0 | 16 | 196
|  | P |  | Poznámka k položce: DN25 | [15 empty] | P | 1
| 99 | K | p99 | Trubky - Uhlíková ocel, včetně tvarovek | m | 37.1 |  | 0 |  |  |  | základní | 0 | 0 | 0 | 0 | 0 | 0 | 16 | K | 1 | ROZPOCET | 0 | 0 | 0 | 0 | 0 | 1 | 0 | 16 | 198
|  | P |  | Poznámka k položce: DN40 | [15 empty] | P | 1
| 100 | K | p100 | Trubky - EcoFlex, včetně tvarovek | m | 20 |  | 0 |  |  |  | základní | 0 | 0 | 0 | 0 | 0 | 0 | 16 | K | 1 | ROZPOCET | 0 | 0 | 0 | 0 | 0 | 1 | 0 | 16 | 200
|  | P |  | Poznámka k položce: 2x40x3,5 mm | [15 empty] | P | 1
| 101 | K | p101 | Trubky - Pex-Al-Pex, včetně tvarovek | m | 4.1 |  | 0 |  |  |  | základní | 0 | 0 | 0 | 0 | 0 | 0 | 16 | K | 1 | ROZPOCET | 0 | 0 | 0 | 0 | 0 | 1 | 0 | 16 | 202
|  | P |  | Poznámka k položce: 20x2,3 mm | [15 empty] | P | 1
| 102 | K | p102 | Trubky - Pex-Al-Pex, včetně tvarovek | m | 3.9 |  | 0 |  |  |  | základní | 0 | 0 | 0 | 0 | 0 | 0 | 16 | K | 1 | ROZPOCET | 0 | 0 | 0 | 0 | 0 | 1 | 0 | 16 | 204
|  | P |  | Poznámka k položce: 25x2,8 mm | [15 empty] | P | 1
| 103 | K | p103 | Trubky - Pex-Al-Pex, včetně tvarovek | m | 7.1 |  | 0 |  |  |  | základní | 0 | 0 | 0 | 0 | 0 | 0 | 16 | K | 1 | ROZPOCET | 0 | 0 | 0 | 0 | 0 | 1 | 0 | 16 | 206
|  | P |  | Poznámka k položce: 32x3,2 mm | [15 empty] | P | 1
| 104 | K | p104 | Trubky - Pex-Al-Pex, včetně tvarovek | m | 14.6 |  | 0 |  |  |  | základní | 0 | 0 | 0 | 0 | 0 | 0 | 16 | K | 1 | ROZPOCET | 0 | 0 | 0 | 0 | 0 | 1 | 0 | 16 | 208
|  | P |  | Poznámka k položce: 40x3,5 mm | [15 empty] | P | 1
| 105 | K | p105 | Tepelná izolace | m | 13.3 |  | 0 |  |  |  | základní | 0 | 0 | 0 | 0 | 0 | 0 | 16 | K | 1 | ROZPOCET | 0 | 0 | 0 | 0 | 0 | 1 | 0 | 16 | 210
|  | P |  | Poznámka k položce: 20 mm | [15 empty] | P | 1
| 106 | K | p106 | Tepelná izolace | m | 3.9 |  | 0 |  |  |  | základní | 0 | 0 | 0 | 0 | 0 | 0 | 16 | K | 1 | ROZPOCET | 0 | 0 | 0 | 0 | 0 | 1 | 0 | 16 | 212
|  | P |  | Poznámka k položce: 30 mm | [15 empty] | P | 1
| 107 | K | p107 | Tepelná izolace | m | 10.2 |  | 0 |  |  |  | základní | 0 | 0 | 0 | 0 | 0 | 0 | 16 | K | 1 | ROZPOCET | 0 | 0 | 0 | 0 | 0 | 1 | 0 | 16 | 214
|  | P |  | Poznámka k položce: 30 mm | [15 empty] | P | 1
| 108 | K | p108 | Tepelná izolace | m | 7.1 |  | 0 |  |  |  | základní | 0 | 0 | 0 | 0 | 0 | 0 | 16 | K | 1 | ROZPOCET | 0 | 0 | 0 | 0 | 0 | 1 | 0 | 16 | 216
|  | P |  | Poznámka k položce: 30 mm | [15 empty] | P | 1
| 109 | K | p109 | Tepelná izolace | m | 51.7 |  | 0 |  |  |  | základní | 0 | 0 | 0 | 0 | 0 | 0 | 16 | K | 1 | ROZPOCET | 0 | 0 | 0 | 0 | 0 | 1 | 0 | 16 | 218
|  | P |  | Poznámka k položce: 30 mm | [15 empty] | P | 1
| 110 | K | p110 | Ohebné trubky | m | 5.3 |  | 0 |  |  |  | základní | 0 | 0 | 0 | 0 | 0 | 0 | 16 | K | 1 | ROZPOCET | 0 | 0 | 0 | 0 | 0 | 1 | 0 | 16 | 220
|  | P |  | Poznámka k položce: 40 mm | [15 empty] | P | 1
| 111 | K | p111 | Pojistný ventil | ks | 1 |  | 0 |  |  |  | základní | 0 | 0 | 0 | 0 | 0 | 0 | 16 | K | 1 | ROZPOCET | 0 | 0 | 0 | 0 | 0 | 1 | 0 | 16 | 222
|  | P |  | Poznámka k položce: Otevírací přetlak 300 kPa | [15 empty] | P | 1
| 112 | K | p112 | Kulový kohout | ks | 9 |  | 0 |  |  |  | základní | 0 | 0 | 0 | 0 | 0 | 0 | 16 | K | 1 | ROZPOCET | 0 | 0 | 0 | 0 | 0 | 1 | 0 | 16 | 224
|  | P |  | Poznámka k položce: DN15 | [15 empty] | P | 1
| 113 | K | p113 | Kulový kohout | ks | 9 |  | 0 |  |  |  | základní | 0 | 0 | 0 | 0 | 0 | 0 | 16 | K | 1 | ROZPOCET | 0 | 0 | 0 | 0 | 0 | 1 | 0 | 16 | 226
|  | P |  | Poznámka k položce: DN25 | [15 empty] | P | 1
| 114 | K | p114 | Kulový kohout | ks | 8 |  | 0 |  |  |  | základní | 0 | 0 | 0 | 0 | 0 | 0 | 16 | K | 1 | ROZPOCET | 0 | 0 | 0 | 0 | 0 | 1 | 0 | 16 | 228
|  | P |  | Poznámka k položce: DN32 | [15 empty] | P | 1
| 115 | K | p115 | Kulový kohout | ks | 6 |  | 0 |  |  |  | základní | 0 | 0 | 0 | 0 | 0 | 0 | 16 | K | 1 | ROZPOCET | 0 | 0 | 0 | 0 | 0 | 1 | 0 | 16 | 230
|  | P |  | Poznámka k položce: DN40 | [15 empty] | P | 1
| 116 | K | p116 | 3-cestný termostatický venti | ks | 1 |  | 0 |  |  |  | základní | 0 | 0 | 0 | 0 | 0 | 0 | 16 | K | 1 | ROZPOCET | 0 | 0 | 0 | 0 | 0 | 1 | 0 | 16 | 232
|  | P |  | Poznámka k položce: VTC 512/55°C DN32, Kvs 14, připojení G 1 1/2´´ | [15 empty] | P | 1
| 117 | K | p117 | 3-cestný směšovací ventil, včetně servopohonu | ks | 2 |  | 0 |  |  |  | základní | 0 | 0 | 0 | 0 | 0 | 0 | 16 | K | 1 | ROZPOCET | 0 | 0 | 0 | 0 | 0 | 1 | 0 | 16 | 234
|  | P |  | Poznámka k položce: CV 316 RGA DN15, Kvs 4 | [15 empty] | P | 1
| 118 | K | p118 | Filtr | ks | 2 |  | 0 |  |  |  | základní | 0 | 0 | 0 | 0 | 0 | 0 | 16 | K | 1 | ROZPOCET | 0 | 0 | 0 | 0 | 0 | 1 | 0 | 16 | 236
|  | P |  | Poznámka k položce: DN25 | [15 empty] | P | 1
| 119 | K | p119 | Filtr | ks | 2 |  | 0 |  |  |  | základní | 0 | 0 | 0 | 0 | 0 | 0 | 16 | K | 1 | ROZPOCET | 0 | 0 | 0 | 0 | 0 | 1 | 0 | 16 | 238
|  | P |  | Poznámka k položce: DN32 | [15 empty] | P | 1
| 120 | K | p120 | Filtr | ks | 1 |  | 0 |  |  |  | základní | 0 | 0 | 0 | 0 | 0 | 0 | 16 | K | 1 | ROZPOCET | 0 | 0 | 0 | 0 | 0 | 1 | 0 | 16 | 240
|  | P |  | Poznámka k položce: DN40 | [15 empty] | P | 1
| 121 | K | p121 | Zpětná klapka | ks | 2 |  | 0 |  |  |  | základní | 0 | 0 | 0 | 0 | 0 | 0 | 16 | K | 1 | ROZPOCET | 0 | 0 | 0 | 0 | 0 | 1 | 0 | 16 | 242
|  | P |  | Poznámka k položce: DN25 | [15 empty] | P | 1
| 122 | K | p122 | Zpětná klapka | ks | 2 |  | 0 |  |  |  | základní | 0 | 0 | 0 | 0 | 0 | 0 | 16 | K | 1 | ROZPOCET | 0 | 0 | 0 | 0 | 0 | 1 | 0 | 16 | 244
|  | P |  | Poznámka k položce: DN32 | [15 empty] | P | 1
| 123 | K | p123 | Zpětná klapka | ks | 1 |  | 0 |  |  |  | základní | 0 | 0 | 0 | 0 | 0 | 0 | 16 | K | 1 | ROZPOCET | 0 | 0 | 0 | 0 | 0 | 1 | 0 | 16 | 246
|  | P |  | Poznámka k položce: DN40 | [15 empty] | P | 1
| 124 | K | p124 | Manometr | ks | 10 |  | 0 |  |  |  | základní | 0 | 0 | 0 | 0 | 0 | 0 | 16 | K | 1 | ROZPOCET | 0 | 0 | 0 | 0 | 0 | 1 | 0 | 16 | 248
| 125 | K | p125 | Termostat | ks | 8 |  | 0 |  |  |  | základní | 0 | 0 | 0 | 0 | 0 | 0 | 16 | K | 1 | ROZPOCET | 0 | 0 | 0 | 0 | 0 | 1 | 0 | 16 | 250
| 126 | K | p126 | Automatický odvzdušňovací ventil | ks | 3 |  | 0 |  |  |  | základní | 0 | 0 | 0 | 0 | 0 | 0 | 16 | K | 1 | ROZPOCET | 0 | 0 | 0 | 0 | 0 | 1 | 0 | 16 | 252
| 127 | K | p127 | Vypouštěcí ventil | ks | 1 |  | 0 |  |  |  | základní | 0 | 0 | 0 | 0 | 0 | 0 | 16 | K | 1 | ROZPOCET | 0 | 0 | 0 | 0 | 0 | 1 | 0 | 16 | 254
|  | D | D8 | Systém RTCH_08 - Okruh pro TUV SO 01 |  |  |  | 0 | [5 empty] | 0 |  | 0 |  | 0 | 1 | D | 0 | ROZPOCET | [6 empty] | 0
| 128 | K | p128 | Trubky - Pex-Al-Pex, včetně tvarovek | m | 4.6 |  | 0 |  |  |  | základní | 0 | 0 | 0 | 0 | 0 | 0 | 16 | K | 1 | ROZPOCET | 0 | 0 | 0 | 0 | 0 | 1 | 0 | 16 | 256
|  | P |  | Poznámka k položce: 25x2,8 mm | [15 empty] | P | 1
| 129 | K | p129 | Trubky - Pex-Al-Pex, včetně tvarovek | m | 19.2 |  | 0 |  |  |  | základní | 0 | 0 | 0 | 0 | 0 | 0 | 16 | K | 1 | ROZPOCET | 0 | 0 | 0 | 0 | 0 | 1 | 0 | 16 | 258
|  | P |  | Poznámka k položce: 32x3,2 mm | [15 empty] | P | 1
| 130 | K | p130 | Tepelná izolace | m | 4.6 |  | 0 |  |  |  | základní | 0 | 0 | 0 | 0 | 0 | 0 | 16 | K | 1 | ROZPOCET | 0 | 0 | 0 | 0 | 0 | 1 | 0 | 16 | 260
|  | P |  | Poznámka k položce: 30 mm | [15 empty] | P | 1
| 131 | K | p131 | Tepelná izolace | m | 19.2 |  | 0 |  |  |  | základní | 0 | 0 | 0 | 0 | 0 | 0 | 16 | K | 1 | ROZPOCET | 0 | 0 | 0 | 0 | 0 | 1 | 0 | 16 | 262
|  | P |  | Poznámka k položce: 30 mm | [15 empty] | P | 1
| 132 | K | p132 | Ohebné trubky | m | 2.3 |  | 0 |  |  |  | základní | 0 | 0 | 0 | 0 | 0 | 0 | 16 | K | 1 | ROZPOCET | 0 | 0 | 0 | 0 | 0 | 1 | 0 | 16 | 264
|  | P |  | Poznámka k položce: 32 mm | [15 empty] | P | 1
| 133 | K | p133 | Zásobník teplé vody | ks | 2 |  | 0 |  |  |  | základní | 0 | 0 | 0 | 0 | 0 | 0 | 16 | K | 1 | ROZPOCET | 0 | 0 | 0 | 0 | 0 | 1 | 0 | 16 | 266
|  | P |  | Poznámka k položce: Reflex AH 750/1_C | [15 empty] | P | 1
| 134 | K | p134 | Kulový kohout | ks | 4 |  | 0 |  |  |  | základní | 0 | 0 | 0 | 0 | 0 | 0 | 16 | K | 1 | ROZPOCET | 0 | 0 | 0 | 0 | 0 | 1 | 0 | 16 | 268
|  | P |  | Poznámka k položce: DN20 s vypouštěním | [15 empty] | P | 1
|  | D | D9 | Ostatní položky |  |  |  | 0 | [5 empty] | 0 |  | 0 |  | 0 | 1 | D | 0 | ROZPOCET | [6 empty] | 0
| 135 | K | p135 | Pomocné konstrukce, objímky, konzlole, chráničky potrubí, hydroizolační zatmelení | Sada | 1 |  | 0 |  |  |  | základní | 0 | 0 | 0 | 0 | 0 | 0 | 16 | K | 1 | ROZPOCET | 0 | 0 | 0 | 0 | 0 | 1 | 0 | 16 | 270
| 136 | K | p136 | Drobný a pomocný materiál | Sada | 1 |  | 0 |  |  |  | základní | 0 | 0 | 0 | 0 | 0 | 0 | 16 | K | 1 | ROZPOCET | 0 | 0 | 0 | 0 | 0 | 1 | 0 | 16 | 272
| 137 | K | p137 | Přesun hmot | Sada | 1 |  | 0 |  |  |  | základní | 0 | 0 | 0 | 0 | 0 | 0 | 16 | K | 1 | ROZPOCET | 0 | 0 | 0 | 0 | 0 | 1 | 0 | 16 | 274
| 138 | K | p138 | Vyregulování a uvedení do provozu | Sada | 1 |  | 0 |  |  |  | základní | 0 | 0 | 0 | 0 | 0 | 0 | 16 | K | 1 | ROZPOCET | 0 | 0 | 0 | 0 | 0 | 1 | 0 | 16 | 276
| 139 | K | p139 | Provozní zkoušky | Sada | 1 |  | 0 |  |  |  | základní | 0 | 0 | 0 | 0 | 0 | 0 | 16 | K | 1 | ROZPOCET | 0 | 0 | 0 | 0 | 0 | 1 | 0 | 16 | 278
| 140 | K | p140 | Úklid pracoviště | Sada | 1 |  | 0 |  |  |  | základní | 0 | 0 | 0 | 0 | 0 | 0 | 16 | K | 1 | ROZPOCET | 0 | 0 | 0 | 0 | 0 | 1 | 0 | 16 | 280
| 141 | K | p141 | Zaměření stavby, technická příprava | Sada | 1 |  | 0 |  |  |  | základní | 0 | 0 | 0 | 0 | 0 | 0 | 16 | K | 1 | ROZPOCET | 0 | 0 | 0 | 0 | 0 | 1 | 0 | 16 | 282
| 142 | K | p142 | Lešení a pomocné plošiny | Sada | 1 |  | 0 |  |  |  | základní | 0 | 0 | 0 | 0 | 0 | 0 | 16 | K | 1 | ROZPOCET | 0 | 0 | 0 | 0 | 0 | 1 | 0 | 16 | 284

## VYT - Vytápění ZPŮSOBILÉ
RS | [9 empty] | >> skryté sloupce << | [9 empty] | {494e3bd6-3beb-4d29-a094-d608ead2c40f}
2
|  | KRYCÍ LIST SOUPISU PRACÍ - ZPŮSOBILÉ | [8 empty] | v --- níže se nacházejí doplnkové a pomocné údaje k sestavám --- v | [8 empty] | False
Stavba:
Centrum neformálního vzdělávání Hájenka Černé lesy
Objekt:
SO 01 - Centrum neformálního vzdělávání
Soupis:
VYT - Vytápění
|  | KSO: |  |  |  |  | CC-CZ:
|  | Místo: |  | Černé lesy 430, Brtnice |  |  | Datum: | 12. 5. 2025
|  | Zadavatel: |  |  |  |  | IČ:
|  |  | Statutární město Jihlava |  |  |  | DIČ:
|  | Zhotovitel: |  |  |  |  | IČ: | 0
[7 empty] | DIČ: | 0
|  | Projektant: |  |  |  |  | IČ:
|  |  | Rusina Frei, s.r.o. |  |  |  | DIČ:
|  | Zpracovatel: |  |  |  |  | IČ: | ---
|  |  | --- |  |  |  | DIČ:
Poznámka:
|  | Cena bez DPH | [5 empty] | 0
|  |  |  | Základ daně |  |  | Sazba daně | Výše daně
|  | DPH | základní | 0 |  |  | 21% | 0
|  |  | snížená | 0 |  |  | 12% | 0
|  |  | zákl. přenesená | 0 |  |  | 21% | 0
|  |  | sníž. přenesená | 0 |  |  | 12% | 0
|  |  | nulová | 0 |  |  | 0% | 0
|  | Cena s DPH |  |  | v | CZK |  | 0
REKAPITULACE ČLENĚNÍ SOUPISU PRACÍ
Stavba:
Centrum neformálního vzdělávání Hájenka Černé lesy
Objekt:
SO 01 - Centrum neformálního vzdělávání
Soupis:
VYT - Vytápění
| Místo: |  |  | Černé lesy 430, Brtnice |  |  | Datum: | 12. 5. 2025
| Zadavatel: |  |  | Statutární město Jihlava |  |  | Projektant: | Rusina Frei, s.r.o.
| Zhotovitel: | [5 empty] | Zpracovatel: | ---
| Kód dílu - Popis | [6 empty] | Cena celkem [CZK]
| Náklady stavby celkem | [6 empty] | 0 | [12 empty] | -1
|  | D1 - Otopná tělesa | [5 empty] | 0
|  | D5 - Systém RTCH_05 - Vytápění objektu A a B (okruh podlahového vytápění) | [5 empty] | 0
SOUPIS PRACÍ
Stavba:
Centrum neformálního vzdělávání Hájenka Černé lesy
Objekt:
SO 01 - Centrum neformálního vzdělávání
Soupis:
VYT - Vytápění
| Místo: |  |  | Černé lesy 430, Brtnice |  |  | Datum: | 12. 5. 2025
| Zadavatel: |  |  | Statutární město Jihlava |  |  | Projektant: | Rusina Frei, s.r.o.
| Zhotovitel: | [5 empty] | Zpracovatel: | ---
| PČ | Typ | Kód | Popis | MJ | Množství | J.cena [CZK] | Cena celkem [CZK] | Cenová soustava |  |  | DPH | J. Nh [h] | Nh celkem [h] | J. hmotnost [t] | Hmotnost celkem [t] | J. suť [t] | Suť Celkem [t]
| Náklady soupisu celkem | [6 empty] | 0 | [5 empty] | 0 |  | 0 |  | 0 |  | D | -1 | [7 empty] | 0
|  | D | D1 | Otopná tělesa |  |  |  | 0 | [5 empty] | 0 |  | 0 |  | 0 | 1 | D | 0 | ROZPOCET | [6 empty] | 0
| 5 | K | p5 | Termostatická vložka | ks | 7 |  | 0 |  |  |  | základní | 0 | 0 | 0 | 0 | 0 | 0 | 16 | K | 1 | ROZPOCET | 0 | 0 | 0 | 0 | 0 | 1 | 0 | 16 | 10
|  | P |  | Poznámka k položce: TV Eclipse | [15 empty] | P | 1
| 6 | K | p6 | Termostatická hlavice | ks | 7 |  | 0 |  |  |  | základní | 0 | 0 | 0 | 0 | 0 | 0 | 16 | K | 1 | ROZPOCET | 0 | 0 | 0 | 0 | 0 | 1 | 0 | 16 | 12
|  | P |  | Poznámka k položce: K | [15 empty] | P | 1
| 8 | K | p8 | Trubkové otopné těleso / KLMM 1820_450 | ks | 1 |  | 0 |  |  |  | základní | 0 | 0 | 0 | 0 | 0 | 0 | 16 | K | 1 | ROZPOCET | 0 | 0 | 0 | 0 | 0 | 1 | 0 | 16 | 16
| 12 | K | p12 | Člankové otopné těleso / ISAN Atol C3 750x766 (16 článků) | ks | 4 |  | 0 |  |  |  | základní | 0 | 0 | 0 | 0 | 0 | 0 | 16 | K | 1 | ROZPOCET | 0 | 0 | 0 | 0 | 0 | 1 | 0 | 16 | 24
|  | P |  | Poznámka k položce: Boční napojení | [15 empty] | P | 1
| 13 | K | p13 | Člankové otopné těleso / ISAN Atol C3 1000x352 (7 článků) | ks | 2 |  | 0 |  |  |  | základní | 0 | 0 | 0 | 0 | 0 | 0 | 16 | K | 1 | ROZPOCET | 0 | 0 | 0 | 0 | 0 | 1 | 0 | 16 | 26
|  | P |  | Poznámka k položce: Boční napojení | [15 empty] | P | 1
|  | D | D5 | Systém RTCH_05 - Vytápění objektu A a B (okruh podlahového vytápění) |  |  |  | 0 | [5 empty] | 0 |  | 0 |  | 0 | 1 | D | 0 | ROZPOCET | [6 empty] | 0
| 54 | K | p54 | Tlakově nezávislý regulační a vyvažovací ventil, včetně servopohonu | ks | 1 |  | 0 |  |  |  | základní | 0 | 0 | 0 | 0 | 0 | 0 | 16 | K | 1 | ROZPOCET | 0 | 0 | 0 | 0 | 0 | 1 | 0 | 16 | 108
|  | P |  | Poznámka k položce: DN20 | [15 empty] | P | 1
| 55 | K | p55 | Uponor Tecto systémová deska s izolací ND 30-2, pro potrubí 14-17 mm (m.č.A.113,B.101,B.102a) | m2 | 165 |  | 0 |  |  |  | základní | 0 | 0 | 0 | 0 | 0 | 0 | 16 | K | 1 | ROZPOCET | 0 | 0 | 0 | 0 | 0 | 1 | 0 | 16 | 110
| 56 | K | p56 | Uponor Tecto oboustranný pás, pro spojování Tecto desek (m.č.A.113,B.101,B.102a) | m | 20.25 |  | 0 |  |  |  | základní | 0 | 0 | 0 | 0 | 0 | 0 | 16 | K | 1 | ROZPOCET | 0 | 0 | 0 | 0 | 0 | 1 | 0 | 16 | 112
| 57 | K | p57 | Uponor Tecto pokládací fólie, pro nalepení dilatace (m.č.A.113,B.101,B.102a) | m | 16.8 |  | 0 |  |  |  | základní | 0 | 0 | 0 | 0 | 0 | 0 | 16 | K | 1 | ROZPOCET | 0 | 0 | 0 | 0 | 0 | 1 | 0 | 16 | 114
| 58 | K | p58 | Uponor Comfort Pipe PLUS PE-Xa potrubí 16x2.0, 6 bar, kotouč 640 m (m.č.A.113,B.101,B.102a) | m | 886 |  | 0 |  |  |  | základní | 0 | 0 | 0 | 0 | 0 | 0 | 16 | K | 1 | ROZPOCET | 0 | 0 | 0 | 0 | 0 | 1 | 0 | 16 | 116
| 59 | K | p59 | Uponor obvodový dilatační pás 150x10 mm, délka 50 m (min. 200 m) (m.č.A.113,B.101,B.102a) | m | 180 |  | 0 |  |  |  | základní | 0 | 0 | 0 | 0 | 0 | 0 | 16 | K | 1 | ROZPOCET | 0 | 0 | 0 | 0 | 0 | 1 | 0 | 16 | 118
| 60 | K | p60 | Uponor Teck chránička 25/20, pro potrubí 16x2.0 / 17x2.0, černá, kotouč 50 m (m.č.A.113,B.101,B.102a) | m | 50 |  | 0 |  |  |  | základní | 0 | 0 | 0 | 0 | 0 | 0 | 16 | K | 1 | ROZPOCET | 0 | 0 | 0 | 0 | 0 | 1 | 0 | 16 | 120
| 62 | K | p62 | Uponor Vario základní sada pro modulární plastový rozdělovač (m.č. A.113) | ks | 1 |  | 0 |  |  |  | základní | 0 | 0 | 0 | 0 | 0 | 0 | 16 | K | 1 | ROZPOCET | 0 | 0 | 0 | 0 | 0 | 1 | 0 | 16 | 124
| 63 | K | p63 | Uponor Vario PLUS modulární plastový rozdělovač, s průtokoměrem, 6 HK (m.č. A.113) | pár | 1 |  | 0 |  |  |  | základní | 0 | 0 | 0 | 0 | 0 | 0 | 16 | K | 1 | ROZPOCET | 0 | 0 | 0 | 0 | 0 | 1 | 0 | 16 | 126
| 67 | K | p67 | Uponor Vario skříň rozdělovače, pod omítku UFH2, 700x760x110 mm, bílá (m.č. A.113) | ks | 1 |  | 0 |  |  |  | základní | 0 | 0 | 0 | 0 | 0 | 0 | 16 | K | 1 | ROZPOCET | 0 | 0 | 0 | 0 | 0 | 1 | 0 | 16 | 134

## VZT - Vzduchotechnika
RS | [9 empty] | >> skryté sloupce << | [9 empty] | {e6da2209-fdcc-4ddf-a1a5-410e4107c2f0}
2
|  | KRYCÍ LIST SOUPISU PRACÍ | [8 empty] | v --- níže se nacházejí doplnkové a pomocné údaje k sestavám --- v | [8 empty] | False
Stavba:
Centrum neformálního vzdělávání Hájenka Černé lesy
Objekt:
SO 01 - Centrum neformálního vzdělávání
Soupis:
VZT - Vzduchotechnika
|  | KSO: |  |  |  |  | CC-CZ:
|  | Místo: |  | Černé lesy 430, Brtnice |  |  | Datum: | 12. 5. 2025
|  | Zadavatel: |  |  |  |  | IČ:
|  |  | Statutární město Jihlava |  |  |  | DIČ:
|  | Zhotovitel: |  |  |  |  | IČ: | 0
[7 empty] | DIČ: | 0
|  | Projektant: |  |  |  |  | IČ:
|  |  | Rusina Frei, s.r.o. |  |  |  | DIČ:
|  | Zpracovatel: |  |  |  |  | IČ: | ---
|  |  | --- |  |  |  | DIČ:
Poznámka:
|  | Cena bez DPH | [5 empty] | 0
|  |  |  | Základ daně |  |  | Sazba daně | Výše daně
|  | DPH | základní | 0 |  |  | 21% | 0
|  |  | snížená | 0 |  |  | 12% | 0
|  |  | zákl. přenesená | 0 |  |  | 21% | 0
|  |  | sníž. přenesená | 0 |  |  | 12% | 0
|  |  | nulová | 0 |  |  | 0% | 0
|  | Cena s DPH |  |  | v | CZK |  | 0
REKAPITULACE ČLENĚNÍ SOUPISU PRACÍ
Stavba:
Centrum neformálního vzdělávání Hájenka Černé lesy
Objekt:
SO 01 - Centrum neformálního vzdělávání
Soupis:
VZT - Vzduchotechnika
| Místo: |  |  | Černé lesy 430, Brtnice |  |  | Datum: | 12. 5. 2025
| Zadavatel: |  |  | Statutární město Jihlava |  |  | Projektant: | Rusina Frei, s.r.o.
| Zhotovitel: | [5 empty] | Zpracovatel: | ---
| Kód dílu - Popis | [6 empty] | Cena celkem [CZK]
| Náklady stavby celkem | [6 empty] | 0 | [12 empty] | -1
|  | D1 - Ostatní | [5 empty] | 0
|  | D2 - Systém VZT_01 | [5 empty] | 0
|  | D3 - Systém VZT_02 | [5 empty] | 0
|  | D4 - Systém VZT_03 | [5 empty] | 0
|  | D5 - Systém VZT_04 | [5 empty] | 0
|  | D6 - Systém VZT_05 | [5 empty] | 0
|  | D7 - Ostatní položky | [5 empty] | 0
SOUPIS PRACÍ
Stavba:
Centrum neformálního vzdělávání Hájenka Černé lesy
Objekt:
SO 01 - Centrum neformálního vzdělávání
Soupis:
VZT - Vzduchotechnika
| Místo: |  |  | Černé lesy 430, Brtnice |  |  | Datum: | 12. 5. 2025
| Zadavatel: |  |  | Statutární město Jihlava |  |  | Projektant: | Rusina Frei, s.r.o.
| Zhotovitel: | [5 empty] | Zpracovatel: | ---
| PČ | Typ | Kód | Popis | MJ | Množství | J.cena [CZK] | Cena celkem [CZK] | Cenová soustava |  |  | DPH | J. Nh [h] | Nh celkem [h] | J. hmotnost [t] | Hmotnost celkem [t] | J. suť [t] | Suť Celkem [t]
| Náklady soupisu celkem | [6 empty] | 0 | [5 empty] | 0 |  | 0 |  | 0 |  | D | -1 | [7 empty] | 0
|  | D | D1 | Ostatní |  |  |  | 0 | [5 empty] | 0 |  | 0 |  | 0 | 1 | D | 0 | ROZPOCET | [6 empty] | 0
| 1 | K | p1 | Přeslechový stěnový průchod | ks | 1 |  | 0 |  |  |  | základní | 0 | 0 | 0 | 0 | 0 | 0 | 16 | K | 1 | ROZPOCET | 0 | 0 | 0 | 0 | 0 | 1 | 0 | 16 | 2
|  | P |  | Poznámka k položce: OVX 80x125 | [15 empty] | P | 1
| 2 | K | p2 | Přeslechový stěnový průchod | ks | 1 |  | 0 |  |  |  | základní | 0 | 0 | 0 | 0 | 0 | 0 | 16 | K | 1 | ROZPOCET | 0 | 0 | 0 | 0 | 0 | 1 | 0 | 16 | 4
|  | P |  | Poznámka k položce: OVX 200x100 | [15 empty] | P | 1
| 3 | K | p3 | Přeslechový stěnový průchod | ks | 1 |  | 0 |  |  |  | základní | 0 | 0 | 0 | 0 | 0 | 0 | 16 | K | 1 | ROZPOCET | 0 | 0 | 0 | 0 | 0 | 1 | 0 | 16 | 6
|  | P |  | Poznámka k položce: OVX 300x150 | [15 empty] | P | 1
|  | D | D2 | Systém VZT_01 |  |  |  | 0 | [5 empty] | 0 |  | 0 |  | 0 | 1 | D | 0 | ROZPOCET | [6 empty] | 0
| 4 | K | p4 | Zařízení 4 Větrání hygienického zázemí / Ventilátor / BF Silent 150 | ks | 3 |  | 0 |  |  |  | základní | 0 | 0 | 0 | 0 | 0 | 0 | 16 | K | 1 | ROZPOCET | 0 | 0 | 0 | 0 | 0 | 1 | 0 | 16 | 8
| 5 | K | p5 | Zařízení 4 Větrání hygienického zázemí / Ventilátor / RVK 100 E2 sileo | ks | 1 |  | 0 |  |  |  | základní | 0 | 0 | 0 | 0 | 0 | 0 | 16 | K | 1 | ROZPOCET | 0 | 0 | 0 | 0 | 0 | 1 | 0 | 16 | 10
| 6 | K | p6 | Zařízení 4 Větrání hygienického zázemí / Ventilátor / RVK 125 L sileo | ks | 2 |  | 0 |  |  |  | základní | 0 | 0 | 0 | 0 | 0 | 0 | 16 | K | 1 | ROZPOCET | 0 | 0 | 0 | 0 | 0 | 1 | 0 | 16 | 12
| 7 | K | p7 | Hranaté potrubí - Pozink - Přímý kus | m2 | 0.8 |  | 0 |  |  |  | základní | 0 | 0 | 0 | 0 | 0 | 0 | 16 | K | 1 | ROZPOCET | 0 | 0 | 0 | 0 | 0 | 1 | 0 | 16 | 14
| 8 | K | p8 | Hranaté potrubí - Pozink - Tvarovky | m2 | 3 |  | 0 |  |  |  | základní | 0 | 0 | 0 | 0 | 0 | 0 | 16 | K | 1 | ROZPOCET | 0 | 0 | 0 | 0 | 0 | 1 | 0 | 16 | 16
|  | P |  | Poznámka k položce: Plocha dle DIN | [15 empty] | P | 1
| 9 | K | p9 | Kruhové potrubí - Pozink - SPIRO, včetně tvarovek | m | 6.6 |  | 0 |  |  |  | základní | 0 | 0 | 0 | 0 | 0 | 0 | 16 | K | 1 | ROZPOCET | 0 | 0 | 0 | 0 | 0 | 1 | 0 | 16 | 18
|  | P |  | Poznámka k položce: ø100 | [15 empty] | P | 1
| 10 | K | p10 | Kruhové potrubí - Pozink - SPIRO, včetně tvarovek | m | 9.5 |  | 0 |  |  |  | základní | 0 | 0 | 0 | 0 | 0 | 0 | 16 | K | 1 | ROZPOCET | 0 | 0 | 0 | 0 | 0 | 1 | 0 | 16 | 20
|  | P |  | Poznámka k položce: ø125 | [15 empty] | P | 1
| 11 | K | p11 | FLEXI potrubí | m | 1.5 |  | 0 |  |  |  | základní | 0 | 0 | 0 | 0 | 0 | 0 | 16 | K | 1 | ROZPOCET | 0 | 0 | 0 | 0 | 0 | 1 | 0 | 16 | 22
|  | P |  | Poznámka k položce: ø100 | [15 empty] | P | 1
| 12 | K | p12 | FLEXI potrubí | m | 3.8 |  | 0 |  |  |  | základní | 0 | 0 | 0 | 0 | 0 | 0 | 16 | K | 1 | ROZPOCET | 0 | 0 | 0 | 0 | 0 | 1 | 0 | 16 | 24
|  | P |  | Poznámka k položce: ø125 | [15 empty] | P | 1
| 13 | K | p13 | Protidešťová žaluzie | ks | 1 |  | 0 |  |  |  | základní | 0 | 0 | 0 | 0 | 0 | 0 | 16 | K | 1 | ROZPOCET | 0 | 0 | 0 | 0 | 0 | 1 | 0 | 16 | 26
|  | P |  | Poznámka k položce: PZ 100x100x50 | [15 empty] | P | 1
| 14 | K | p14 | Protidešťová žaluzie | ks | 2 |  | 0 |  |  |  | základní | 0 | 0 | 0 | 0 | 0 | 0 | 16 | K | 1 | ROZPOCET | 0 | 0 | 0 | 0 | 0 | 1 | 0 | 16 | 28
|  | P |  | Poznámka k položce: PZ 160x160x50 | [15 empty] | P | 1
| 15 | K | p15 | Síto | ks | 2 |  | 0 |  |  |  | základní | 0 | 0 | 0 | 0 | 0 | 0 | 16 | K | 1 | ROZPOCET | 0 | 0 | 0 | 0 | 0 | 1 | 0 | 16 | 30
|  | P |  | Poznámka k položce: 100x100 | [15 empty] | P | 1
| 16 | K | p16 | Síto | ks | 2 |  | 0 |  |  |  | základní | 0 | 0 | 0 | 0 | 0 | 0 | 16 | K | 1 | ROZPOCET | 0 | 0 | 0 | 0 | 0 | 1 | 0 | 16 | 32
|  | P |  | Poznámka k položce: 200x200 | [15 empty] | P | 1
| 17 | K | p17 | Síto | ks | 1 |  | 0 |  |  |  | základní | 0 | 0 | 0 | 0 | 0 | 0 | 16 | K | 1 | ROZPOCET | 0 | 0 | 0 | 0 | 0 | 1 | 0 | 16 | 34
|  | P |  | Poznámka k položce: d100 | [15 empty] | P | 1
| 18 | K | p18 | Síto | ks | 1 |  | 0 |  |  |  | základní | 0 | 0 | 0 | 0 | 0 | 0 | 16 | K | 1 | ROZPOCET | 0 | 0 | 0 | 0 | 0 | 1 | 0 | 16 | 36
|  | P |  | Poznámka k položce: d125 | [15 empty] | P | 1
| 19 | K | p19 | Talířový ventil | ks | 1 |  | 0 |  |  |  | základní | 0 | 0 | 0 | 0 | 0 | 0 | 16 | K | 1 | ROZPOCET | 0 | 0 | 0 | 0 | 0 | 1 | 0 | 16 | 38
|  | P |  | Poznámka k položce: TFF 100 | [15 empty] | P | 1
| 20 | K | p20 | Talířový ventil | ks | 1 |  | 0 |  |  |  | základní | 0 | 0 | 0 | 0 | 0 | 0 | 16 | K | 1 | ROZPOCET | 0 | 0 | 0 | 0 | 0 | 1 | 0 | 16 | 40
|  | P |  | Poznámka k položce: TFF 125 | [15 empty] | P | 1
| 21 | K | p21 | Ventilation hood | ks | 3 |  | 0 |  |  |  | základní | 0 | 0 | 0 | 0 | 0 | 0 | 16 | K | 1 | ROZPOCET | 0 | 0 | 0 | 0 | 0 | 1 | 0 | 16 | 42
|  | P |  | Poznámka k položce: d125 | [15 empty] | P | 1
| 22 | K | p22 | Kruhový tlumič | ks | 1 |  | 0 |  |  |  | základní | 0 | 0 | 0 | 0 | 0 | 0 | 16 | K | 1 | ROZPOCET | 0 | 0 | 0 | 0 | 0 | 1 | 0 | 16 | 44
|  | P |  | Poznámka k položce: 100x300 | [15 empty] | P | 1
| 23 | K | p23 | Kruhový tlumič | ks | 2 |  | 0 |  |  |  | základní | 0 | 0 | 0 | 0 | 0 | 0 | 16 | K | 1 | ROZPOCET | 0 | 0 | 0 | 0 | 0 | 1 | 0 | 16 | 46
|  | P |  | Poznámka k položce: 125x300 | [15 empty] | P | 1
| 24 | K | p24 | Zpětná klapka | ks | 1 |  | 0 |  |  |  | základní | 0 | 0 | 0 | 0 | 0 | 0 | 16 | K | 1 | ROZPOCET | 0 | 0 | 0 | 0 | 0 | 1 | 0 | 16 | 48
|  | P |  | Poznámka k položce: RSK 100 | [15 empty] | P | 1
| 25 | K | p25 | Zpětná klapka | ks | 2 |  | 0 |  |  |  | základní | 0 | 0 | 0 | 0 | 0 | 0 | 16 | K | 1 | ROZPOCET | 0 | 0 | 0 | 0 | 0 | 1 | 0 | 16 | 50
|  | P |  | Poznámka k položce: RSK 125 | [15 empty] | P | 1
| 26 | K | p26 | Izolace potrubí | m2 | 1.8 |  | 0 |  |  |  | základní | 0 | 0 | 0 | 0 | 0 | 0 | 16 | K | 1 | ROZPOCET | 0 | 0 | 0 | 0 | 0 | 1 | 0 | 16 | 52
|  | P |  | Poznámka k položce: Kaučuk samolepící - 32 mm | [15 empty] | P | 1
|  | D | D3 | Systém VZT_02 |  |  |  | 0 | [5 empty] | 0 |  | 0 |  | 0 | 1 | D | 0 | ROZPOCET | [6 empty] | 0
| 27 | K | p27 | Zařízení 3 Větrání hygienického zázemí objektu B / Vzduchotechnická jednotka / DUPLEX 580 ECV5.aM-CL | ks | 1 |  | 0 |  |  |  | základní | 0 | 0 | 0 | 0 | 0 | 0 | 16 | K | 1 | ROZPOCET | 0 | 0 | 0 | 0 | 0 | 1 | 0 | 16 | 54
|  | P |  | Poznámka k položce: -Výkon P: 500 m³/h, 110 Pa O: 550 m³/h, 110 Pa -Elektrický ohřívač 0,6 kW -Ohřívač má samostatné jištění -Deskový rekuperační výměník min. účinnost 91 % -Filtrace P: G4, O: G4 -Rozměry jednotky d928; h509; v1080 mm -Hmotnost 105 kg -Součástí dodávky autonomní MaR -Jednotka bude vybavena kouřovým čidlem | [15 empty] | P | 1
| 28 | K | p28 | Kruhové potrubí - Pozink - SPIRO, včetně tvarovek | m | 0.7 |  | 0 |  |  |  | základní | 0 | 0 | 0 | 0 | 0 | 0 | 16 | K | 1 | ROZPOCET | 0 | 0 | 0 | 0 | 0 | 1 | 0 | 16 | 56
|  | P |  | Poznámka k položce: ø100 | [15 empty] | P | 1
| 29 | K | p29 | Kruhové potrubí - Pozink - SPIRO, včetně tvarovek | m | 15.6 |  | 0 |  |  |  | základní | 0 | 0 | 0 | 0 | 0 | 0 | 16 | K | 1 | ROZPOCET | 0 | 0 | 0 | 0 | 0 | 1 | 0 | 16 | 58
|  | P |  | Poznámka k položce: ø125 | [15 empty] | P | 1
| 30 | K | p30 | Kruhové potrubí - Pozink - SPIRO, včetně tvarovek | m | 6.9 |  | 0 |  |  |  | základní | 0 | 0 | 0 | 0 | 0 | 0 | 16 | K | 1 | ROZPOCET | 0 | 0 | 0 | 0 | 0 | 1 | 0 | 16 | 60
|  | P |  | Poznámka k položce: ø160 | [15 empty] | P | 1
| 31 | K | p31 | FLEXI potrubí | m | 9.2 |  | 0 |  |  |  | základní | 0 | 0 | 0 | 0 | 0 | 0 | 16 | K | 1 | ROZPOCET | 0 | 0 | 0 | 0 | 0 | 1 | 0 | 16 | 62
|  | P |  | Poznámka k položce: ø100 | [15 empty] | P | 1
| 32 | K | p32 | FLEXI potrubí | m | 1.7 |  | 0 |  |  |  | základní | 0 | 0 | 0 | 0 | 0 | 0 | 16 | K | 1 | ROZPOCET | 0 | 0 | 0 | 0 | 0 | 1 | 0 | 16 | 64
|  | P |  | Poznámka k položce: ø160 | [15 empty] | P | 1
| 33 | K | p33 | Děrované potrubí SRPERF | ks | 4 |  | 0 |  |  |  | základní | 0 | 0 | 0 | 0 | 0 | 0 | 16 | K | 1 | ROZPOCET | 0 | 0 | 0 | 0 | 0 | 1 | 0 | 16 | 66
|  | P |  | Poznámka k položce: d100 | [15 empty] | P | 1
| 34 | K | p34 | Talířový ventil | ks | 11 |  | 0 |  |  |  | základní | 0 | 0 | 0 | 0 | 0 | 0 | 16 | K | 1 | ROZPOCET | 0 | 0 | 0 | 0 | 0 | 1 | 0 | 16 | 68
|  | P |  | Poznámka k položce: TFF 100 | [15 empty] | P | 1
| 35 | K | p35 | Výfuková hlavice | ks | 2 |  | 0 |  |  |  | základní | 0 | 0 | 0 | 0 | 0 | 0 | 16 | K | 1 | ROZPOCET | 0 | 0 | 0 | 0 | 0 | 1 | 0 | 16 | 70
|  | P |  | Poznámka k položce: d160 | [15 empty] | P | 1
| 36 | K | p36 | Regulační klapka kruhová | ks | 4 |  | 0 |  |  |  | základní | 0 | 0 | 0 | 0 | 0 | 0 | 16 | K | 1 | ROZPOCET | 0 | 0 | 0 | 0 | 0 | 1 | 0 | 16 | 72
|  | P |  | Poznámka k položce: d100x200 | [15 empty] | P | 1
| 37 | K | p37 | Izolace potrubí | m2 | 2.4 |  | 0 |  |  |  | základní | 0 | 0 | 0 | 0 | 0 | 0 | 16 | K | 1 | ROZPOCET | 0 | 0 | 0 | 0 | 0 | 1 | 0 | 16 | 74
|  | P |  | Poznámka k položce: Kaučuk samolepící - 32 mm | [15 empty] | P | 1
|  | D | D4 | Systém VZT_03 |  |  |  | 0 | [5 empty] | 0 |  | 0 |  | 0 | 1 | D | 0 | ROZPOCET | [6 empty] | 0
| 38 | K | p38 | Zařízení 1 Větrání jídelny a kuchyně / DUPLEX 3500 Multi Eco | ks | 1 |  | 0 |  |  |  | základní | 0 | 0 | 0 | 0 | 0 | 0 | 16 | K | 1 | ROZPOCET | 0 | 0 | 0 | 0 | 0 | 1 | 0 | 16 | 76
|  | P |  | Poznámka k položce: -Výkon P: 3100 m³/h, 300 Pa O: 3400 m³/h, 300 Pa -Elektrický ohřívač 6,4 kW -Ohřívač má samostatné jištění -Deskový rekuperační výměník min. účinnost 80 % -Filtrace P: G4, O: G4 -Rozměry jednotky d2300; h775; v1600 mm -Hmotnost 394 kg -Součástí dodávky autonomní MaR | [15 empty] | P | 1
| 39 | K | p39 | Hranaté potrubí - Pozink - Přímý kus | m2 | 29.6 |  | 0 |  |  |  | základní | 0 | 0 | 0 | 0 | 0 | 0 | 16 | K | 1 | ROZPOCET | 0 | 0 | 0 | 0 | 0 | 1 | 0 | 16 | 78
| 40 | K | p40 | Hranaté potrubí - Pozink - Tvarovky | m2 | 35 |  | 0 |  |  |  | základní | 0 | 0 | 0 | 0 | 0 | 0 | 16 | K | 1 | ROZPOCET | 0 | 0 | 0 | 0 | 0 | 1 | 0 | 16 | 80
|  | P |  | Poznámka k položce: Plocha dle DIN | [15 empty] | P | 1
| 41 | K | p41 | Kruhové potrubí - Pozink - SPIRO, včetně tvarovek | m | 4.9 |  | 0 |  |  |  | základní | 0 | 0 | 0 | 0 | 0 | 0 | 16 | K | 1 | ROZPOCET | 0 | 0 | 0 | 0 | 0 | 1 | 0 | 16 | 82
|  | P |  | Poznámka k položce: ø200 | [15 empty] | P | 1
| 42 | K | p42 | Kruhové potrubí - Pozink - SPIRO, včetně tvarovek | m | 14.9 |  | 0 |  |  |  | základní | 0 | 0 | 0 | 0 | 0 | 0 | 16 | K | 1 | ROZPOCET | 0 | 0 | 0 | 0 | 0 | 1 | 0 | 16 | 84
|  | P |  | Poznámka k položce: ø315 | [15 empty] | P | 1
| 43 | K | p43 | FLEXI potrubí | m | 1.3 |  | 0 |  |  |  | základní | 0 | 0 | 0 | 0 | 0 | 0 | 16 | K | 1 | ROZPOCET | 0 | 0 | 0 | 0 | 0 | 1 | 0 | 16 | 86
|  | P |  | Poznámka k položce: ø200 | [15 empty] | P | 1
| 44 | K | p44 | Digestoř | ks | 1 |  | 0 |  |  |  | základní | 0 | 0 | 0 | 0 | 0 | 0 | 16 | K | 1 | ROZPOCET | 0 | 0 | 0 | 0 | 0 | 1 | 0 | 16 | 88
|  | P |  | Poznámka k položce: š700 x h800 x v300 | [15 empty] | P | 1
| 45 | K | p45 | Digestoř | ks | 1 |  | 0 |  |  |  | základní | 0 | 0 | 0 | 0 | 0 | 0 | 16 | K | 1 | ROZPOCET | 0 | 0 | 0 | 0 | 0 | 1 | 0 | 16 | 90
|  | P |  | Poznámka k položce: š1100 x h800 x v500 | [15 empty] | P | 1
| 46 | K | p46 | Digestoř | ks | 1 |  | 0 |  |  |  | základní | 0 | 0 | 0 | 0 | 0 | 0 | 16 | K | 1 | ROZPOCET | 0 | 0 | 0 | 0 | 0 | 1 | 0 | 16 | 92
|  | P |  | Poznámka k položce: š3000 x h1100 x v500 | [15 empty] | P | 1
| 47 | K | p47 | Děrované potrubí SRPERF | ks | 4 |  | 0 |  |  |  | základní | 0 | 0 | 0 | 0 | 0 | 0 | 16 | K | 1 | ROZPOCET | 0 | 0 | 0 | 0 | 0 | 1 | 0 | 16 | 94
|  | P |  | Poznámka k položce: d315 | [15 empty] | P | 1
| 48 | K | p48 | Hranatá vyústka | ks | 2 |  | 0 |  |  |  | základní | 0 | 0 | 0 | 0 | 0 | 0 | 16 | K | 1 | ROZPOCET | 0 | 0 | 0 | 0 | 0 | 1 | 0 | 16 | 96
|  | P |  | Poznámka k položce: NOVA-L1-1-1000x300-R1 | [15 empty] | P | 1
| 49 | K | p49 | Protidešťová žaluzie | ks | 1 |  | 0 |  |  |  | základní | 0 | 0 | 0 | 0 | 0 | 0 | 16 | K | 1 | ROZPOCET | 0 | 0 | 0 | 0 | 0 | 1 | 0 | 16 | 98
|  | P |  | Poznámka k položce: PZ 500x700x50 | [15 empty] | P | 1
| 50 | K | p50 | Síto | ks | 2 |  | 0 |  |  |  | základní | 0 | 0 | 0 | 0 | 0 | 0 | 16 | K | 1 | ROZPOCET | 0 | 0 | 0 | 0 | 0 | 1 | 0 | 16 | 100
|  | P |  | Poznámka k položce: 1000x300 | [15 empty] | P | 1
| 51 | K | p51 | Buňkový tlumič | ks | 4 |  | 0 |  |  |  | základní | 0 | 0 | 0 | 0 | 0 | 0 | 16 | K | 1 | ROZPOCET | 0 | 0 | 0 | 0 | 0 | 1 | 0 | 16 | 102
|  | P |  | Poznámka k položce: 500x750x1000 | [15 empty] | P | 1
| 52 | K | p52 | Buňkový tlumič | ks | 2 |  | 0 |  |  |  | základní | 0 | 0 | 0 | 0 | 0 | 0 | 16 | K | 1 | ROZPOCET | 0 | 0 | 0 | 0 | 0 | 1 | 0 | 16 | 104
|  | P |  | Poznámka k položce: 500x750x1500 | [15 empty] | P | 1
| 53 | K | p53 | Kulisový tlumič | ks | 2 |  | 0 |  |  |  | základní | 0 | 0 | 0 | 0 | 0 | 0 | 16 | K | 1 | ROZPOCET | 0 | 0 | 0 | 0 | 0 | 1 | 0 | 16 | 106
|  | P |  | Poznámka k položce: 1000x300x500 | [15 empty] | P | 1
| 54 | K | p54 | Požární klapka hranatá | ks | 2 |  | 0 |  |  |  | základní | 0 | 0 | 0 | 0 | 0 | 0 | 16 | K | 1 | ROZPOCET | 0 | 0 | 0 | 0 | 0 | 1 | 0 | 16 | 108
|  | P |  | Poznámka k položce: 500x300x145 | [15 empty] | P | 1
| 55 | K | p55 | Regulační klapka hranatá | ks | 1 |  | 0 |  |  |  | základní | 0 | 0 | 0 | 0 | 0 | 0 | 16 | K | 1 | ROZPOCET | 0 | 0 | 0 | 0 | 0 | 1 | 0 | 16 | 110
|  | P |  | Poznámka k položce: 200x200x106 | [15 empty] | P | 1
| 56 | K | p56 | Regulační klapka hranatá | ks | 2 |  | 0 |  |  |  | základní | 0 | 0 | 0 | 0 | 0 | 0 | 16 | K | 1 | ROZPOCET | 0 | 0 | 0 | 0 | 0 | 1 | 0 | 16 | 112
|  | P |  | Poznámka k položce: 400x315x106 | [15 empty] | P | 1
| 57 | K | p57 | Regulační klapka kruhová | ks | 1 |  | 0 |  |  |  | základní | 0 | 0 | 0 | 0 | 0 | 0 | 16 | K | 1 | ROZPOCET | 0 | 0 | 0 | 0 | 0 | 1 | 0 | 16 | 114
|  | P |  | Poznámka k položce: d200x200 | [15 empty] | P | 1
| 58 | K | p58 | Regulační klapka kruhová | ks | 2 |  | 0 |  |  |  | základní | 0 | 0 | 0 | 0 | 0 | 0 | 16 | K | 1 | ROZPOCET | 0 | 0 | 0 | 0 | 0 | 1 | 0 | 16 | 116
|  | P |  | Poznámka k položce: d315x300 | [15 empty] | P | 1
| 59 | K | p59 | Izolace potrubí | m2 | 32.1 |  | 0 |  |  |  | základní | 0 | 0 | 0 | 0 | 0 | 0 | 16 | K | 1 | ROZPOCET | 0 | 0 | 0 | 0 | 0 | 1 | 0 | 16 | 118
|  | P |  | Poznámka k položce: Kaučuk samolepící - 32 mm | [15 empty] | P | 1
|  | D | D5 | Systém VZT_04 |  |  |  | 0 | [5 empty] | 0 |  | 0 |  | 0 | 1 | D | 0 | ROZPOCET | [6 empty] | 0
| 60 | K | p60 | Zařízení 5 Větrání vodarny / Ventilátor / RVK 100 E2 sileo | ks | 2 |  | 0 |  |  |  | základní | 0 | 0 | 0 | 0 | 0 | 0 | 16 | K | 1 | ROZPOCET | 0 | 0 | 0 | 0 | 0 | 1 | 0 | 16 | 120
| 61 | K | p61 | Zařízení 5.01 / Elektrický kruhový ohřívač / CB 100 | ks | 1 |  | 0 |  |  |  | základní | 0 | 0 | 0 | 0 | 0 | 0 | 16 | K | 1 | ROZPOCET | 0 | 0 | 0 | 0 | 0 | 1 | 0 | 16 | 122
| 62 | K | p62 | Kruhové potrubí - Pozink - SPIRO, včetně tvarovek | m | 31.4 |  | 0 |  |  |  | základní | 0 | 0 | 0 | 0 | 0 | 0 | 16 | K | 1 | ROZPOCET | 0 | 0 | 0 | 0 | 0 | 1 | 0 | 16 | 124
|  | P |  | Poznámka k položce: ø100 | [15 empty] | P | 1
| 63 | K | p63 | Síto | ks | 2 |  | 0 |  |  |  | základní | 0 | 0 | 0 | 0 | 0 | 0 | 16 | K | 1 | ROZPOCET | 0 | 0 | 0 | 0 | 0 | 1 | 0 | 16 | 126
|  | P |  | Poznámka k položce: d100 | [15 empty] | P | 1
| 64 | K | p64 | Šikmý nástavec | ks | 2 |  | 0 |  |  |  | základní | 0 | 0 | 0 | 0 | 0 | 0 | 16 | K | 1 | ROZPOCET | 0 | 0 | 0 | 0 | 0 | 1 | 0 | 16 | 128
|  | P |  | Poznámka k položce: d100 | [15 empty] | P | 1
| 65 | K | p65 | Zpětná klapka | ks | 2 |  | 0 |  |  |  | základní | 0 | 0 | 0 | 0 | 0 | 0 | 16 | K | 1 | ROZPOCET | 0 | 0 | 0 | 0 | 0 | 1 | 0 | 16 | 130
|  | P |  | Poznámka k položce: RSK 100 | [15 empty] | P | 1
| 66 | K | p66 | Izolace potrubí | m2 | 1 |  | 0 |  |  |  | základní | 0 | 0 | 0 | 0 | 0 | 0 | 16 | K | 1 | ROZPOCET | 0 | 0 | 0 | 0 | 0 | 1 | 0 | 16 | 132
|  | P |  | Poznámka k položce: Kaučuk samolepící - 32 mm | [15 empty] | P | 1
|  | D | D6 | Systém VZT_05 |  |  |  | 0 | [5 empty] | 0 |  | 0 |  | 0 | 1 | D | 0 | ROZPOCET | [6 empty] | 0
| 67 | K | p67 | Zařízení 2 Větrání pokoje a hygienického zázemí objekt A / DUPLEX 370 EC5.aM | ks | 1 |  | 0 |  |  |  | základní | 0 | 0 | 0 | 0 | 0 | 0 | 16 | K | 1 | ROZPOCET | 0 | 0 | 0 | 0 | 0 | 1 | 0 | 16 | 134
|  | P |  | Poznámka k položce: -Výkon P: 225 m³/h, 100 Pa O: 300 m³/h, 100 Pa -Elektrický ohřívač 0,5 kW -Ohřívač má samostatné jištění -Deskový rekuperační výměník min. účinnost 94 % -Filtrace P: G4, O: G4 -Rozměry jednotky d930; h290; v1116 mm -Hmotnost 78 kg -Součástí dodávky autonomní MaR -Jednotka bude vybavena kouřovým čidlem | [15 empty] | P | 1
| 68 | K | p68 | Hranaté potrubí - Pozink - Přímý kus | m2 | 0.4 |  | 0 |  |  |  | základní | 0 | 0 | 0 | 0 | 0 | 0 | 16 | K | 1 | ROZPOCET | 0 | 0 | 0 | 0 | 0 | 1 | 0 | 16 | 136
| 69 | K | p69 | Hranaté potrubí - Pozink - Tvarovky | m2 | 1 |  | 0 |  |  |  | základní | 0 | 0 | 0 | 0 | 0 | 0 | 16 | K | 1 | ROZPOCET | 0 | 0 | 0 | 0 | 0 | 1 | 0 | 16 | 138
|  | P |  | Poznámka k položce: Plocha dle DIN | [15 empty] | P | 1
| 70 | K | p70 | Kruhové potrubí - Pozink - SPIRO, včetně tvarovek | m | 4.1 |  | 0 |  |  |  | základní | 0 | 0 | 0 | 0 | 0 | 0 | 16 | K | 1 | ROZPOCET | 0 | 0 | 0 | 0 | 0 | 1 | 0 | 16 | 140
|  | P |  | Poznámka k položce: ø100 | [15 empty] | P | 1
| 71 | K | p71 | Kruhové potrubí - Pozink - SPIRO, včetně tvarovek | m | 1.1 |  | 0 |  |  |  | základní | 0 | 0 | 0 | 0 | 0 | 0 | 16 | K | 1 | ROZPOCET | 0 | 0 | 0 | 0 | 0 | 1 | 0 | 16 | 142
|  | P |  | Poznámka k položce: ø125 | [15 empty] | P | 1
| 72 | K | p72 | Kruhové potrubí - Pozink - SPIRO, včetně tvarovek | m | 10.8 |  | 0 |  |  |  | základní | 0 | 0 | 0 | 0 | 0 | 0 | 16 | K | 1 | ROZPOCET | 0 | 0 | 0 | 0 | 0 | 1 | 0 | 16 | 144
|  | P |  | Poznámka k položce: ø160 | [15 empty] | P | 1
| 73 | K | p73 | FLEXI potrubí | m | 0.8 |  | 0 |  |  |  | základní | 0 | 0 | 0 | 0 | 0 | 0 | 16 | K | 1 | ROZPOCET | 0 | 0 | 0 | 0 | 0 | 1 | 0 | 16 | 146
|  | P |  | Poznámka k položce: ø100 | [15 empty] | P | 1
| 74 | K | p74 | Hranatá vyústka | ks | 1 |  | 0 |  |  |  | základní | 0 | 0 | 0 | 0 | 0 | 0 | 16 | K | 1 | ROZPOCET | 0 | 0 | 0 | 0 | 0 | 1 | 0 | 16 | 148
|  | P |  | Poznámka k položce: NOVA-A-2 325x225 R1 | [15 empty] | P | 1
| 75 | K | p75 | Talířový ventil | ks | 3 |  | 0 |  |  |  | základní | 0 | 0 | 0 | 0 | 0 | 0 | 16 | K | 1 | ROZPOCET | 0 | 0 | 0 | 0 | 0 | 1 | 0 | 16 | 150
|  | P |  | Poznámka k položce: TFF 100 | [15 empty] | P | 1
| 76 | K | p76 | Talířový ventil | ks | 1 |  | 0 |  |  |  | základní | 0 | 0 | 0 | 0 | 0 | 0 | 16 | K | 1 | ROZPOCET | 0 | 0 | 0 | 0 | 0 | 1 | 0 | 16 | 152
|  | P |  | Poznámka k položce: TFF 125 | [15 empty] | P | 1
| 77 | K | p77 | Výfuková hlavice | ks | 2 |  | 0 |  |  |  | základní | 0 | 0 | 0 | 0 | 0 | 0 | 16 | K | 1 | ROZPOCET | 0 | 0 | 0 | 0 | 0 | 1 | 0 | 16 | 154
|  | P |  | Poznámka k položce: d160 | [15 empty] | P | 1
| 78 | K | p78 | Kruhový tlumič | ks | 4 |  | 0 |  |  |  | základní | 0 | 0 | 0 | 0 | 0 | 0 | 16 | K | 1 | ROZPOCET | 0 | 0 | 0 | 0 | 0 | 1 | 0 | 16 | 156
|  | P |  | Poznámka k položce: 160x1000 | [15 empty] | P | 1
| 79 | K | p79 | Izolace potrubí | m2 | 5.7 |  | 0 |  |  |  | základní | 0 | 0 | 0 | 0 | 0 | 0 | 16 | K | 1 | ROZPOCET | 0 | 0 | 0 | 0 | 0 | 1 | 0 | 16 | 158
|  | P |  | Poznámka k položce: Kaučuk samolepící - 32 mm | [15 empty] | P | 1
|  | D | D7 | Ostatní položky |  |  |  | 0 | [5 empty] | 0 |  | 0 |  | 0 | 1 | D | 0 | ROZPOCET | [6 empty] | 0
| 80 | K | p80 | Pomocné konstrukce, objímky, konzlole, chráničky potrubí, hydroizolační zatmelení | Sada | 1 |  | 0 |  |  |  | základní | 0 | 0 | 0 | 0 | 0 | 0 | 16 | K | 1 | ROZPOCET | 0 | 0 | 0 | 0 | 0 | 1 | 0 | 16 | 160
| 81 | K | p81 | Drobný a pomocný materiál | Sada | 1 |  | 0 |  |  |  | základní | 0 | 0 | 0 | 0 | 0 | 0 | 16 | K | 1 | ROZPOCET | 0 | 0 | 0 | 0 | 0 | 1 | 0 | 16 | 162
| 82 | K | p82 | Přesun hmot | Sada | 1 |  | 0 |  |  |  | základní | 0 | 0 | 0 | 0 | 0 | 0 | 16 | K | 1 | ROZPOCET | 0 | 0 | 0 | 0 | 0 | 1 | 0 | 16 | 164
| 83 | K | p83 | Vyregulování a uvedení do provozu | Sada | 1 |  | 0 |  |  |  | základní | 0 | 0 | 0 | 0 | 0 | 0 | 16 | K | 1 | ROZPOCET | 0 | 0 | 0 | 0 | 0 | 1 | 0 | 16 | 166
| 84 | K | p84 | Revize | Sada | 1 |  | 0 |  |  |  | základní | 0 | 0 | 0 | 0 | 0 | 0 | 16 | K | 1 | ROZPOCET | 0 | 0 | 0 | 0 | 0 | 1 | 0 | 16 | 168
| 85 | K | p85 | Úklid pracoviště | Sada | 1 |  | 0 |  |  |  | základní | 0 | 0 | 0 | 0 | 0 | 0 | 16 | K | 1 | ROZPOCET | 0 | 0 | 0 | 0 | 0 | 1 | 0 | 16 | 170
| 86 | K | p86 | Lešení a pomocné plošiny | Sada | 1 |  | 0 |  |  |  | základní | 0 | 0 | 0 | 0 | 0 | 0 | 16 | K | 1 | ROZPOCET | 0 | 0 | 0 | 0 | 0 | 1 | 0 | 16 | 172

## ZTI - Zdravotechnika
RS | [9 empty] | >> skryté sloupce << | [9 empty] | {2b6b66b2-e0d9-42c5-bc99-c683a708e7ab}
2
|  | KRYCÍ LIST SOUPISU PRACÍ | [8 empty] | v --- níže se nacházejí doplnkové a pomocné údaje k sestavám --- v | [8 empty] | False
Stavba:
Centrum neformálního vzdělávání Hájenka Černé lesy
Objekt:
SO 01 - Centrum neformálního vzdělávání
Soupis:
ZTI - Zdravotechnika
|  | KSO: |  |  |  |  | CC-CZ:
|  | Místo: |  | Černé lesy 430, Brtnice |  |  | Datum: | 12. 5. 2025
|  | Zadavatel: |  |  |  |  | IČ:
|  |  | Statutární město Jihlava |  |  |  | DIČ:
|  | Zhotovitel: |  |  |  |  | IČ: | 0
[7 empty] | DIČ: | 0
|  | Projektant: |  |  |  |  | IČ:
|  |  | Rusina Frei, s.r.o. |  |  |  | DIČ:
|  | Zpracovatel: |  |  |  |  | IČ: | ---
|  |  | --- |  |  |  | DIČ:
Poznámka:
Výpočet celkové výměry je proveden součtem jednotlivých prvků a odměřením délek ze všech výkresů grafické části. ******** Specifikace obsahuje pouze seznam hlavních zařízení a dodávek, nikoli úplný seznam veškerého zařízení a materiálu potřebného pro provedení dodávky jako jsou například redukce, kolena, nosné konstrukce, šrouby, těsnění, spojovací materiál, nátěrové hmoty, orientační štítky atd. Úplný přehled materiálu určuje příprava výroby. Veškeré zařízení musí být schválené pro použití v ČR, musí k nim být dodána technická dokumentace v českém jazyce a příslušné atesty. Veškeré zařízení se rozumí včetně dodávky, montáže a včetně potřebného pomocného materiálu. Všechny závitové armatury budou dodány včetně šroubení umožňujícího následné rozpojení. Součástí dodávky potrubí jsou veškeré pomocné ocelové konstrukce pro uložení potrubí pomocí typových prvků opatřených povrchovou úpravou pozinkováním. Při zpracování nabídky je nutno vycházet ze všech částí dokumentace tj. textových částí, výkresů a specifikace. ******* Podkladem pro ocenění, stavbu, technické řešení jednotlivých konstrukcí a objednávání materiálu je projekt jako celek, přičemž stačí, aby příslušné dodávky a práce byly zmíněny v některé z jeho částí. Všechny jednotkové ceny obsahují náklady na dopravu materiálu na staveniště, staveništní přesun hmot a u bourání manipulaci se sutí, její odvoz a uložení na skládku včetně poplatku (pokud není uvedeno výslovně jinak), jakož i všechny potřebné pomocné dodávky a práce pro upevnění, zabezpečení funkčnosti a finální pohledové úpravy, které jsou běžně součástí dodávaného výrobku nebo systému a nejsou výslovně uvedeny jako samostatné položky. Uvedené výrobky mohou být zaměněny výrobkem srovnatelných parametrů (základní požadované parametry jsou uvedeny souhrnně a jsou platné pro všechny výrobky daného typu). Všechny výrobky viditelné v interiéru (zařizovací předměty, baterie, atd.) musí být před objednáním a montáží odsouhlaseny investorem. ******** "Dodavatel nabídne investorovi na výběr před instalací minimálně 3 výrobky, které splňují obecné požadavky na instalovaný výrobek/zařízení.
|  | Cena bez DPH | [5 empty] | 0
|  |  |  | Základ daně |  |  | Sazba daně | Výše daně
|  | DPH | základní | 0 |  |  | 21% | 0
|  |  | snížená | 0 |  |  | 12% | 0
|  |  | zákl. přenesená | 0 |  |  | 21% | 0
|  |  | sníž. přenesená | 0 |  |  | 12% | 0
|  |  | nulová | 0 |  |  | 0% | 0
|  | Cena s DPH |  |  | v | CZK |  | 0
REKAPITULACE ČLENĚNÍ SOUPISU PRACÍ
Stavba:
Centrum neformálního vzdělávání Hájenka Černé lesy
Objekt:
SO 01 - Centrum neformálního vzdělávání
Soupis:
ZTI - Zdravotechnika
| Místo: |  |  | Černé lesy 430, Brtnice |  |  | Datum: | 12. 5. 2025
| Zadavatel: |  |  | Statutární město Jihlava |  |  | Projektant: | Rusina Frei, s.r.o.
| Zhotovitel: | [5 empty] | Zpracovatel: | ---
| Kód dílu - Popis | [6 empty] | Cena celkem [CZK]
| Náklady stavby celkem | [6 empty] | 0 | [12 empty] | -1
|  | D1 - Zařizovací předměty, vodovodní baterie, zařízení – materiál + montáž | [5 empty] | 0
|  | D2 - Kanalizace - materiál (rozvody, armatury, aj.) – materiál + montáž | [5 empty] | 0
|  | D3 - Vodovod - materiál (rozvody, armatury, aj.) – materiál + montáž | [5 empty] | 0
|  | D4 - Úpravna vody - materiál (rozvody, armatury, aj.) – materiál + montáž | [5 empty] | 0
|  | D5 - Kanalizace, vodovod – stavební přípomoc, zkoušky, doklady, aj. | [5 empty] | 0
SOUPIS PRACÍ
Stavba:
Centrum neformálního vzdělávání Hájenka Černé lesy
Objekt:
SO 01 - Centrum neformálního vzdělávání
Soupis:
ZTI - Zdravotechnika
| Místo: |  |  | Černé lesy 430, Brtnice |  |  | Datum: | 12. 5. 2025
| Zadavatel: |  |  | Statutární město Jihlava |  |  | Projektant: | Rusina Frei, s.r.o.
| Zhotovitel: | [5 empty] | Zpracovatel: | ---
| PČ | Typ | Kód | Popis | MJ | Množství | J.cena [CZK] | Cena celkem [CZK] | Cenová soustava |  |  | DPH | J. Nh [h] | Nh celkem [h] | J. hmotnost [t] | Hmotnost celkem [t] | J. suť [t] | Suť Celkem [t]
| Náklady soupisu celkem | [6 empty] | 0 | [5 empty] | 0 |  | 0 |  | 0 |  | D | -1 | [7 empty] | 0
|  | D | D1 | Zařizovací předměty, vodovodní baterie, zařízení – materiál + montáž |  |  |  | 0 | [5 empty] | 0 |  | 0 |  | 0 | 1 | D | 0 | ROZPOCET | [6 empty] | 0
| 2 | K | p1 | WC, sedátko, podomítkový modul, tlačítko – dodávka interiér – pouze montáž a dopojení | ks | 12 |  | 0 |  |  |  | základní | 0 | 0 | 0 | 0 | 0 | 0 | 16 | K | 1 | ROZPOCET | 0 | 0 | 0 | 0 | 0 | 1 | 0 | 16 | 4
| 4 | K | p3 | umyvadlo, vodovodní baterie, sifon + ventil, roháčky – dodávka interiér – pouze montáž a dopojení | ks | 22 |  | 0 |  |  |  | základní | 0 | 0 | 0 | 0 | 0 | 0 | 16 | K | 1 | ROZPOCET | 0 | 0 | 0 | 0 | 0 | 1 | 0 | 16 | 8
| 7 | K | p6 | podlahový sprch. žlab, 2x baterie, sifon, doplňky - dodávka interiér – pouze montáž a dopojení | ks | 2 |  | 0 |  |  |  | základní | 0 | 0 | 0 | 0 | 0 | 0 | 16 | K | 1 | ROZPOCET | 0 | 0 | 0 | 0 | 0 | 1 | 0 | 16 | 14
| 8 | K | p7 | sprchová vanička, baterie, sifon, doplňky - dodávka interiér – pouze montáž a dopojení | ks | 5 |  | 0 |  |  |  | základní | 0 | 0 | 0 | 0 | 0 | 0 | 16 | K | 1 | ROZPOCET | 0 | 0 | 0 | 0 | 0 | 1 | 0 | 16 | 16
| 10 | K | p9 | dřez, vodovodní baterie, sifon + ventil, roháčky – dodávka interiér – pouze montáž a dopojení | ks | 2 |  | 0 |  |  |  | základní | 0 | 0 | 0 | 0 | 0 | 0 | 16 | K | 1 | ROZPOCET | 0 | 0 | 0 | 0 | 0 | 1 | 0 | 16 | 20
| 11 | K | p10 | výlevka, baterie, podomítkový modul, tlačítko – dodávka interiér – pouze montáž a dopojení | ks | 2 |  | 0 |  |  |  | základní | 0 | 0 | 0 | 0 | 0 | 0 | 16 | K | 1 | ROZPOCET | 0 | 0 | 0 | 0 | 0 | 1 | 0 | 16 | 22
| 12 | K | p11 | stojící výlevka, baterie – dodávka interiér – pouze montáž a dopojení | ks | 1 |  | 0 |  |  |  | základní | 0 | 0 | 0 | 0 | 0 | 0 | 16 | K | 1 | ROZPOCET | 0 | 0 | 0 | 0 | 0 | 1 | 0 | 16 | 24
| 13 | K | p12 | mrazuvzdorná zahradní armatura – dodávka interiér – pouze montáž a dopojení | ks | 3 |  | 0 |  |  |  | základní | 0 | 0 | 0 | 0 | 0 | 0 | 16 | K | 1 | ROZPOCET | 0 | 0 | 0 | 0 | 0 | 1 | 0 | 16 | 26
| 14 | K | p13 | zápachová uzávěrka DN50 pro gastro zařízení, plastové provedení | ks | 10 |  | 0 |  |  |  | základní | 0 | 0 | 0 | 0 | 0 | 0 | 16 | K | 1 | ROZPOCET | 0 | 0 | 0 | 0 | 0 | 1 | 0 | 16 | 28
| 15 | K | p14 | rohový ventil DN15 x 3/8‘‘ se zpětnou klapkou, mosaz CW617N, PN10, t=90°C, vč. krycí rozety | ks | 10 |  | 0 |  |  |  | základní | 0 | 0 | 0 | 0 | 0 | 0 | 16 | K | 1 | ROZPOCET | 0 | 0 | 0 | 0 | 0 | 1 | 0 | 16 | 30
| 16 | K | p15 | pračkový rohový ventil se zpětnou klapkou DN20, chromové provedení, vč. krycí rozety chromovaná mosaz CW617N, PN10, rozsah provozní teploty -20°C až + 90°C | ks | 8 |  | 0 |  |  |  | základní | 0 | 0 | 0 | 0 | 0 | 0 | 16 | K | 1 | ROZPOCET | 0 | 0 | 0 | 0 | 0 | 1 | 0 | 16 | 32
| 17 | K | p16 | nerezová hygienická vpust z nerezové austenitické oceli (třída 1.4301, 304 AISI), zcela vypustitelná konstrukce, rádius min. 3mm, spádování min. 1%, svařování na tupo, lemované okraje pryžovým profilem, mřížkový protiskluzný rošt (třída nosnosti L15 dle EN 1253, třída protiskluznosti R11 dle DIN 51130), příruba pro uchycení stěrkové izolace, odtok DN100 minimální průtok 2,6 l/s – čtvercová 200x200mm, vpust DN100, svislá, nástavec, pachový uzávěr, rošt mřížový | ks | 2 |  | 0 |  |  |  | základní | 0 | 0 | 0 | 0 | 0 | 0 | 16 | K | 1 | ROZPOCET | 0 | 0 | 0 | 0 | 0 | 1 | 0 | 16 | 34
| 18 | K | p17 | podlahová vpust DN100, svislý odtok, izolační příruba, vodní zápachový uzávěr s přídavnou mechanickou zápachovou uzávěrkou (funkční i bez vody), nerezová mřížka 115x115mm, třída zatížení K3 (max. 0,3t), kapacita průtoku 0,5 l/s, vč. izolační příruby dle hydroizolace podlahy, vč. prodlužovací nástavce, vč. montážního krytu | ks | 1 |  | 0 |  |  |  | základní | 0 | 0 | 0 | 0 | 0 | 0 | 16 | K | 1 | ROZPOCET | 0 | 0 | 0 | 0 | 0 | 1 | 0 | 16 | 36
| 19 | K | p18 | podlahová vpust DN50 s otočným kloubem na odtoku, plynule nastavitelný odtok 0 - 90° (kulový kloub), izolační límec, zápachová uzávěrka (výška vodního uzávěru 50mm), plastový výškově stavitelný nástavec, nerezový rámeček 123x123mm, nerezová mřížka 115x115mm | kpl | 2 |  | 0 |  |  |  | základní | 0 | 0 | 0 | 0 | 0 | 0 | 16 | K | 1 | ROZPOCET | 0 | 0 | 0 | 0 | 0 | 1 | 0 | 16 | 38
| 20 | K | p19 | podomítkový sifon k VZT jednotce DN32 - 100x100mm, vodní zápachová uzávěrka DN32 pro odvod kondenzátu s přídavnou mechanickou zápachovou uzávěrkou (kulička), vertikální instalace, ochranná stavební zátka + kryt | ks | 1 |  | 0 |  |  |  | základní | 0 | 0 | 0 | 0 | 0 | 0 | 16 | K | 1 | ROZPOCET | 0 | 0 | 0 | 0 | 0 | 1 | 0 | 16 | 40
| 21 | K | p20 | podomítková zápachová uzávěrka DN40/50 pro pračky a myčky, s připojovacím kolenem, montážní kryt, krycí deska z nerezové oceli 110x160mm, min. stavební hloubka 58mm | ks | 8 |  | 0 |  |  |  | základní | 0 | 0 | 0 | 0 | 0 | 0 | 16 | K | 1 | ROZPOCET | 0 | 0 | 0 | 0 | 0 | 1 | 0 | 16 | 42
| 22 | K | p21 | pračkový rohový ventil se zpětnou klapkou DN15, chromové provedení, vč. krycí rozety chromovaná mosaz CW617N, PN10, rozsah provozní teploty -20°C až + 90°C | ks | 4 |  | 0 |  |  |  | základní | 0 | 0 | 0 | 0 | 0 | 0 | 16 | K | 1 | ROZPOCET | 0 | 0 | 0 | 0 | 0 | 1 | 0 | 16 | 44
| 23 | K | p22 | trychtýřový sifon, univerzální připojení DN50/110/125, vodní zápachová uzavírka barva bílá, plastové provedení, využitelný jako čistící kus | ks | 3 |  | 0 |  |  |  | základní | 0 | 0 | 0 | 0 | 0 | 0 | 16 | K | 1 | ROZPOCET | 0 | 0 | 0 | 0 | 0 | 1 | 0 | 16 | 46
| 24 | K | p23 | hydrantový systém s tvarově stálou hadicí D19/30, hadice 30m, dvířka - barva červená, skříň hydrantu 650x650x175, 1x kulový ventil DN25, proudnice, propojovací hadice, naviják, zámek aj. | kpl | 3 |  | 0 |  |  |  | základní | 0 | 0 | 0 | 0 | 0 | 0 | 16 | K | 1 | ROZPOCET | 0 | 0 | 0 | 0 | 0 | 1 | 0 | 16 | 48
| 25 | K | p24 | cirkulační čerpadlo teplé vody (pracovní bod min. Q=0,9m3/h, H=1,2m), těleso čerpadla z korozivzdorné oceli, vč. 2x redukce, rozebíratelného šroubení pro čerpadlo, vestavná délka 130mm, PN10, 1x230V, T=+2°C až +110°C, napětí : 1 x 230 V, 50 Hz, třída krytí X4D, včetně tepelně izolačního pouzdra | ks | 1 |  | 0 |  |  |  | základní | 0 | 0 | 0 | 0 | 0 | 0 | 16 | K | 1 | ROZPOCET | 0 | 0 | 0 | 0 | 0 | 1 | 0 | 16 | 50
|  | D | D2 | Kanalizace - materiál (rozvody, armatury, aj.) – materiál + montáž |  |  |  | 0 | [5 empty] | 0 |  | 0 |  | 0 | 1 | D | 0 | ROZPOCET | [6 empty] | 0
| 26 | K | p25 | HT potrubí DN40, vč. tvarovek, vč. kotvení a závěsů, vč. těsnění, dle ČSN EN 1451, materiál polypropylén, hrdlové spoje, dovolená teplota 95°C, rozmezí pH 2-13, tlak. odolnost min. 0,05 MPa | bm | 41.29 |  | 0 |  |  |  | základní | 0 | 0 | 0 | 0 | 0 | 0 | 16 | K | 1 | ROZPOCET | 0 | 0 | 0 | 0 | 0 | 1 | 0 | 16 | 52
| 27 | K | p26 | HT potrubí DN50, vč. tvarovek, vč. kotvení a závěsů, vč. těsnění, dle ČSN EN 1451, materiál polypropylén, hrdlové spoje, dovolená teplota 95°C, rozmezí pH 2-13, tlak. odolnost min. 0,05 MPa | bm | 29.88 |  | 0 |  |  |  | základní | 0 | 0 | 0 | 0 | 0 | 0 | 16 | K | 1 | ROZPOCET | 0 | 0 | 0 | 0 | 0 | 1 | 0 | 16 | 54
| 28 | K | p27 | HT potrubí DN70, vč. tvarovek, vč. kotvení a závěsů, vč. těsnění , dle ČSN EN 1451, materiál polypropylén, hrdlové spoje, dovolená teplota 95°C, rozmezí pH 2-13, tlak. odolnost min. 0,05 MPa | bm | 29.38 |  | 0 |  |  |  | základní | 0 | 0 | 0 | 0 | 0 | 0 | 16 | K | 1 | ROZPOCET | 0 | 0 | 0 | 0 | 0 | 1 | 0 | 16 | 56
| 29 | K | p28 | HT potrubí DN100, vč. tvarovek, vč. kotvení a závěsů, vč. těsnění, dle ČSN EN 1451, materiál polypropylén, hrdlové spoje, dovolená teplota 95°C, rozmezí pH 2-13, tlak. odolnost min. 0,05 MPa | bm | 62.09 |  | 0 |  |  |  | základní | 0 | 0 | 0 | 0 | 0 | 0 | 16 | K | 1 | ROZPOCET | 0 | 0 | 0 | 0 | 0 | 1 | 0 | 16 | 58
| 30 | K | p29 | HT čistící tvarovka DN70, se šroubovacím víkem, materiál polypropylén, hrdlové spoje | ks | 2 |  | 0 |  |  |  | základní | 0 | 0 | 0 | 0 | 0 | 0 | 16 | K | 1 | ROZPOCET | 0 | 0 | 0 | 0 | 0 | 1 | 0 | 16 | 60
| 31 | K | p30 | HT čistící tvarovka DN100, se šroubovacím víkem, materiál polypropylén, hrdlové spoje | ks | 6 |  | 0 |  |  |  | základní | 0 | 0 | 0 | 0 | 0 | 0 | 16 | K | 1 | ROZPOCET | 0 | 0 | 0 | 0 | 0 | 1 | 0 | 16 | 62
| 32 | K | p31 | přivzdušňovací ventil DN50, min. průtok vzduchu 13 l/min. (dle EN 12380), podomítkové provedení, vyjímatelný funkční díl s těsnící membránou, (dle EN 12380 -1 ČSN 756770) | ks | 5 |  | 0 |  |  |  | základní | 0 | 0 | 0 | 0 | 0 | 0 | 16 | K | 1 | ROZPOCET | 0 | 0 | 0 | 0 | 0 | 1 | 0 | 16 | 64
| 33 | K | p32 | třívrstvé PP potrubí, SN4, teplotní odolnost do 95°C, DN40, vč. tvarovek, kotvení, závěsů, těsnění, dle ČSN EN 1451, polypropylén, hrdlové spoje, rozmezí pH 2-12, tlak. odolnost min. 0,05 MPa | bm | 3.38 |  | 0 |  |  |  | základní | 0 | 0 | 0 | 0 | 0 | 0 | 16 | K | 1 | ROZPOCET | 0 | 0 | 0 | 0 | 0 | 1 | 0 | 16 | 66
| 34 | K | p33 | třívrstvé PP potrubí, SN4, teplotní odolnost do 95°C, DN50, vč. tvarovek, kotvení, závěsů, těsnění, dle ČSN EN 1451, polypropylén, hrdlové spoje, rozmezí pH 2-12, tlak. odolnost min. 0,05 MPa | bm | 6.13 |  | 0 |  |  |  | základní | 0 | 0 | 0 | 0 | 0 | 0 | 16 | K | 1 | ROZPOCET | 0 | 0 | 0 | 0 | 0 | 1 | 0 | 16 | 68
| 35 | K | p34 | třívrstvé PP potrubí, SN4, teplotní odolnost do 95°C, DN100, vč. tvarovek, kotvení, závěsů, těsnění, dle ČSN EN 1451, polypropylén, hrdlové spoje, rozmezí pH 2-12, tlak. odolnost min. 0,05 MPa | bm | 17.98 |  | 0 |  |  |  | základní | 0 | 0 | 0 | 0 | 0 | 0 | 16 | K | 1 | ROZPOCET | 0 | 0 | 0 | 0 | 0 | 1 | 0 | 16 | 70
| 36 | K | p35 | třívrstvé PP potrubí, čistící tvarovka DN100, materiál polypropylén, hrdlové spoje | ks | 2 |  | 0 |  |  |  | základní | 0 | 0 | 0 | 0 | 0 | 0 | 16 | K | 1 | ROZPOCET | 0 | 0 | 0 | 0 | 0 | 1 | 0 | 16 | 72
| 37 | K | p36 | protipožární manžeta DN40, vč. požární dotěsnění prostupu dle ČSN | ks | 1 |  | 0 |  |  |  | základní | 0 | 0 | 0 | 0 | 0 | 0 | 16 | K | 1 | ROZPOCET | 0 | 0 | 0 | 0 | 0 | 1 | 0 | 16 | 74
| 38 | K | p37 | protipožární manžeta DN70, vč. požární dotěsnění prostupu dle ČSN | ks | 1 |  | 0 |  |  |  | základní | 0 | 0 | 0 | 0 | 0 | 0 | 16 | K | 1 | ROZPOCET | 0 | 0 | 0 | 0 | 0 | 1 | 0 | 16 | 76
| 39 | K | p38 | protipožární manžeta DN100, vč. požární dotěsnění prostupu dle ČSN | ks | 15 |  | 0 |  |  |  | základní | 0 | 0 | 0 | 0 | 0 | 0 | 16 | K | 1 | ROZPOCET | 0 | 0 | 0 | 0 | 0 | 1 | 0 | 16 | 78
| 40 | K | p39 | PVC-U potrubí DN100, vč. tvarovek, těsnění, dle ČSN EN 1401, materiál PVC, hrdlové spoje, kompaktní plná stěna, kruhová pevnost SN4, teplotní odolnost 40°C, rozmezí pH 2-12 | bm | 97.82 |  | 0 |  |  |  | základní | 0 | 0 | 0 | 0 | 0 | 0 | 16 | K | 1 | ROZPOCET | 0 | 0 | 0 | 0 | 0 | 1 | 0 | 16 | 80
| 41 | K | p40 | třívrstvé PP potrubí, SN10, dovolené teplota 100°C, DN100, vč. tvarovek, těsnění, materiál polypropylén, hrdlové spoje, rozmezí pH 2-13, vnější popis trubek, světlá vnitřní stěna | bm | 51.83 |  | 0 |  |  |  | základní | 0 | 0 | 0 | 0 | 0 | 0 | 16 | K | 1 | ROZPOCET | 0 | 0 | 0 | 0 | 0 | 1 | 0 | 16 | 82
| 42 | K | p41 | výstražná folie 300mm, šedá | bm | 356.958 |  | 0 |  |  |  | základní | 0 | 0 | 0 | 0 | 0 | 0 | 16 | K | 1 | ROZPOCET | 0 | 0 | 0 | 0 | 0 | 1 | 0 | 16 | 84
| 43 | K | p42 | nerezová dvířka 250x250mm, s otočným otvírání pro přístup k armaturám, nerezový rámeček k osazení do zděných stěn, snadný systém zavírání/otvírání (magnet, zarážka, aj.) | ks | 10 |  | 0 |  |  |  | základní | 0 | 0 | 0 | 0 | 0 | 0 | 16 | K | 1 | ROZPOCET | 0 | 0 | 0 | 0 | 0 | 1 | 0 | 16 | 86
|  | D | D3 | Vodovod - materiál (rozvody, armatury, aj.) – materiál + montáž |  |  |  | 0 | [5 empty] | 0 |  | 0 |  | 0 | 1 | D | 0 | ROZPOCET | [6 empty] | 0
| 44 | K | p43 | plastové potrubí PP-RCT 20x2,3 PN22/SDR9 (ČSN EN ISO 15874) vč. tvarovek a uchycení objímkami, vč. podpůrných pozinkovaných korýtek | bm | 225.03 |  | 0 |  |  |  | základní | 0 | 0 | 0 | 0 | 0 | 0 | 16 | K | 1 | ROZPOCET | 0 | 0 | 0 | 0 | 0 | 1 | 0 | 16 | 88
| 45 | K | p44 | plastové potrubí PP-RCT 25x2,8 PN22/SDR9 (ČSN EN ISO 15874) vč. tvarovek a uchycení objímkami, vč. podpůrných pozinkovaných korýtek | bm | 119.61 |  | 0 |  |  |  | základní | 0 | 0 | 0 | 0 | 0 | 0 | 16 | K | 1 | ROZPOCET | 0 | 0 | 0 | 0 | 0 | 1 | 0 | 16 | 90
| 46 | K | p45 | plastové potrubí PP-RCT 32x3,6 PN22/SDR9 (ČSN EN ISO 15874) vč. tvarovek a uchycení objímkami, vč. podpůrných pozinkovaných korýtek | bm | 57.5 |  | 0 |  |  |  | základní | 0 | 0 | 0 | 0 | 0 | 0 | 16 | K | 1 | ROZPOCET | 0 | 0 | 0 | 0 | 0 | 1 | 0 | 16 | 92
| 47 | K | p46 | plastové potrubí PP-RCT 40x4,5 PN22/SDR9 (ČSN EN ISO 15874) vč. tvarovek a uchycení objímkami, vč. podpůrných pozinkovaných korýtek | bm | 49.45 |  | 0 |  |  |  | základní | 0 | 0 | 0 | 0 | 0 | 0 | 16 | K | 1 | ROZPOCET | 0 | 0 | 0 | 0 | 0 | 1 | 0 | 16 | 94
| 48 | K | p47 | plastové potrubí PP-RCT 63x7,1 PN22/SDR9 (ČSN EN ISO 15874) vč. tvarovek a uchycení objímkami, vč. podpůrných pozinkovaných korýtek | bm | 2.19 |  | 0 |  |  |  | základní | 0 | 0 | 0 | 0 | 0 | 0 | 16 | K | 1 | ROZPOCET | 0 | 0 | 0 | 0 | 0 | 1 | 0 | 16 | 96
| 49 | K | p48 | nerezové potrubí 18x1,0mm, PN16, dovolená teplota 85°C, ušlechtilá ocel č. 1.4521 (AISI 444), trubky svařované laserem podle EN 10088 a EN 10312, spojované lisováním spojkami z nerezové oceli s EPDM těsněním, vč. tvarovek, přírub, přechodek a kotvení | bm | 12.83 |  | 0 |  |  |  | základní | 0 | 0 | 0 | 0 | 0 | 0 | 16 | K | 1 | ROZPOCET | 0 | 0 | 0 | 0 | 0 | 1 | 0 | 16 | 98
| 50 | K | p49 | nerezové potrubí 22x1,2mm, PN16, dovolená teplota 85°C, ušlechtilá ocel č. 1.4521 (AISI 444), trubky svařované laserem podle EN 10088 a EN 10312, spojované lisováním spojkami z nerezové oceli s EPDM těsněním, vč. tvarovek, přírub, přechodek a kotvení | bm | 38.96 |  | 0 |  |  |  | základní | 0 | 0 | 0 | 0 | 0 | 0 | 16 | K | 1 | ROZPOCET | 0 | 0 | 0 | 0 | 0 | 1 | 0 | 16 | 100
| 51 | K | p50 | nerezové potrubí 28x1,2mm, PN16, dovolená teplota 85°C, ušlechtilá ocel č. 1.4521 (AISI 444), trubky svařované laserem podle EN 10088 a EN 10312, spojované lisováním spojkami z nerezové oceli s EPDM těsněním, vč. tvarovek, přírub, přechodek a kotvení | bm | 6.89 |  | 0 |  |  |  | základní | 0 | 0 | 0 | 0 | 0 | 0 | 16 | K | 1 | ROZPOCET | 0 | 0 | 0 | 0 | 0 | 1 | 0 | 16 | 102
| 52 | K | p51 | nerezové potrubí 35x1,5mm, PN16, dovolená teplota 85°C, ušlechtilá ocel č. 1.4521 (AISI 444), trubky svařované laserem podle EN 10088 a EN 10312, spojované lisováním spojkami z nerezové oceli s EPDM těsněním, vč. tvarovek, přírub, přechodek a kotvení | bm | 15.67 |  | 0 |  |  |  | základní | 0 | 0 | 0 | 0 | 0 | 0 | 16 | K | 1 | ROZPOCET | 0 | 0 | 0 | 0 | 0 | 1 | 0 | 16 | 104
| 53 | K | p52 | nerezové potrubí 42x1,5mm, PN16, dovolená teplota 85°C, ušlechtilá ocel č. 1.4521 (AISI 444), trubky svařované laserem podle EN 10088 a EN 10312, spojované lisováním spojkami z nerezové oceli s EPDM těsněním, vč. tvarovek, přírub, přechodek a kotvení | bm | 47.88 |  | 0 |  |  |  | základní | 0 | 0 | 0 | 0 | 0 | 0 | 16 | K | 1 | ROZPOCET | 0 | 0 | 0 | 0 | 0 | 1 | 0 | 16 | 106
| 54 | K | p53 | nerezové potrubí 54x1,5mm, PN16, dovolená teplota 85°C, ušlechtilá ocel č. 1.4521 (AISI 444), trubky svařované laserem podle EN 10088 a EN 10312, spojované lisováním spojkami z nerezové oceli s EPDM těsněním, vč. tvarovek, přírub, přechodek a kotvení | bm | 53.02 |  | 0 |  |  |  | základní | 0 | 0 | 0 | 0 | 0 | 0 | 16 | K | 1 | ROZPOCET | 0 | 0 | 0 | 0 | 0 | 1 | 0 | 16 | 108
| 55 | K | p54 | návleková tepelná izolace tl. 19mm pro 18x1,0, materiál na bázi syntetického kaučuku s uzavřenými buňkami, vč. kotvení, přelepené spoje, parotěsné provedení | bm | 12.83 |  | 0 |  |  |  | základní | 0 | 0 | 0 | 0 | 0 | 0 | 16 | K | 1 | ROZPOCET | 0 | 0 | 0 | 0 | 0 | 1 | 0 | 16 | 110
| 56 | K | p55 | návleková tepelná izolace tl. 25mm pro 22x1,2, materiál na bázi syntetického kaučuku s uzavřenými buňkami, vč. kotvení, přelepené spoje, parotěsné provedení | bm | 38.96 |  | 0 |  |  |  | základní | 0 | 0 | 0 | 0 | 0 | 0 | 16 | K | 1 | ROZPOCET | 0 | 0 | 0 | 0 | 0 | 1 | 0 | 16 | 112
| 57 | K | p56 | návleková tepelná izolace tl. 25mm pro 35x1,5, materiál na bázi syntetického kaučuku s uzavřenými buňkami, vč. kotvení, přelepené spoje, parotěsné provedení | bm | 6.37 |  | 0 |  |  |  | základní | 0 | 0 | 0 | 0 | 0 | 0 | 16 | K | 1 | ROZPOCET | 0 | 0 | 0 | 0 | 0 | 1 | 0 | 16 | 114
| 58 | K | p57 | návleková tepelná izolace tl. 25mm pro 42x1,5, materiál na bázi syntetického kaučuku s uzavřenými buňkami, vč. kotvení, přelepené spoje, parotěsné provedení | bm | 7.71 |  | 0 |  |  |  | základní | 0 | 0 | 0 | 0 | 0 | 0 | 16 | K | 1 | ROZPOCET | 0 | 0 | 0 | 0 | 0 | 1 | 0 | 16 | 116
| 59 | K | p58 | návleková tepelná izolace tl. 25mm pro 54x1,5, materiál na bázi syntetického kaučuku s uzavřenými buňkami, vč. kotvení, přelepené spoje, parotěsné provedení | bm | 53.02 |  | 0 |  |  |  | základní | 0 | 0 | 0 | 0 | 0 | 0 | 16 | K | 1 | ROZPOCET | 0 | 0 | 0 | 0 | 0 | 1 | 0 | 16 | 118
| 60 | K | p59 | návleková tepelná izolace tl. 32mm pro 28x1,2, materiál na bázi syntetického kaučuku s uzavřenými buňkami, vč. kotvení, přelepené spoje, parotěsné provedení | bm | 6.89 |  | 0 |  |  |  | základní | 0 | 0 | 0 | 0 | 0 | 0 | 16 | K | 1 | ROZPOCET | 0 | 0 | 0 | 0 | 0 | 1 | 0 | 16 | 120
| 61 | K | p60 | návleková tepelná izolace tl. 32mm pro 35x1,5, materiál na bázi syntetického kaučuku s uzavřenými buňkami, vč. kotvení, přelepené spoje, parotěsné provedení | bm | 9.3 |  | 0 |  |  |  | základní | 0 | 0 | 0 | 0 | 0 | 0 | 16 | K | 1 | ROZPOCET | 0 | 0 | 0 | 0 | 0 | 1 | 0 | 16 | 122
| 62 | K | p61 | návleková tepelná izolace tl. 32mm pro 42x1,5, materiál na bázi syntetického kaučuku s uzavřenými buňkami, vč. kotvení, přelepené spoje, parotěsné provedení | bm | 40.17 |  | 0 |  |  |  | základní | 0 | 0 | 0 | 0 | 0 | 0 | 16 | K | 1 | ROZPOCET | 0 | 0 | 0 | 0 | 0 | 1 | 0 | 16 | 124
| 63 | K | p62 | potrubí ocelové 28x1,5mm, PN16, dovolená teplota 110°C, nelegovaná ocel 1.0215 (E220) podle EN 10305-3, sendzimírově uvnitř/vně pozinkované (15-27 μm), spojované lisováním spojkami z nelegované oceli 1.0308 s EPDM těsněním, vč. tvarovek, přírub, přechodek a kotvení | bm | 60.85 |  | 0 |  |  |  | základní | 0 | 0 | 0 | 0 | 0 | 0 | 16 | K | 1 | ROZPOCET | 0 | 0 | 0 | 0 | 0 | 1 | 0 | 16 | 126
| 64 | K | p63 | návleková tepelná izolace (pěnový polyetylen) tloušťka 13mm pro vnější průměr 20mm přelepené spoje, s podélným nářezem, reakce na oheň: F, pro trvalé tepelné zatížení | bm | 96.76 |  | 0 |  |  |  | základní | 0 | 0 | 0 | 0 | 0 | 0 | 16 | K | 1 | ROZPOCET | 0 | 0 | 0 | 0 | 0 | 1 | 0 | 16 | 128
| 65 | K | p64 | návleková tepelná izolace (pěnový polyetylen) tloušťka 13mm pro vnější průměr 25mm přelepené spoje, s podélným nářezem, reakce na oheň: F, pro trvalé tepelné zatížení | bm | 73.93 |  | 0 |  |  |  | základní | 0 | 0 | 0 | 0 | 0 | 0 | 16 | K | 1 | ROZPOCET | 0 | 0 | 0 | 0 | 0 | 1 | 0 | 16 | 130
| 66 | K | p65 | návleková tepelná izolace (pěnový polyetylen) tloušťka 13mm pro vnější průměr 32mm přelepené spoje, s podélným nářezem, reakce na oheň: F, pro trvalé tepelné zatížení | bm | 14.54 |  | 0 |  |  |  | základní | 0 | 0 | 0 | 0 | 0 | 0 | 16 | K | 1 | ROZPOCET | 0 | 0 | 0 | 0 | 0 | 1 | 0 | 16 | 132
| 67 | K | p66 | návleková tepelná izolace (pěnový polyetylen) tloušťka 13mm pro vnější průměr 40mm přelepené spoje, s podélným nářezem, reakce na oheň: F, pro trvalé tepelné zatížení | bm | 27.72 |  | 0 |  |  |  | základní | 0 | 0 | 0 | 0 | 0 | 0 | 16 | K | 1 | ROZPOCET | 0 | 0 | 0 | 0 | 0 | 1 | 0 | 16 | 134
| 68 | K | p67 | návleková tepelná izolace (pěnový polyetylen) tloušťka 20mm pro vnější průměr 20mm přelepené spoje, s podélným nářezem, reakce na oheň: F, pro trvalé tepelné zatížení | bm | 121.53 |  | 0 |  |  |  | základní | 0 | 0 | 0 | 0 | 0 | 0 | 16 | K | 1 | ROZPOCET | 0 | 0 | 0 | 0 | 0 | 1 | 0 | 16 | 136
| 69 | K | p68 | návleková tepelná izolace (pěnový polyetylen) tloušťka 20mm pro vnější průměr 25mm přelepené spoje, s podélným nářezem, reakce na oheň: F, pro trvalé tepelné zatížení | bm | 45.68 |  | 0 |  |  |  | základní | 0 | 0 | 0 | 0 | 0 | 0 | 16 | K | 1 | ROZPOCET | 0 | 0 | 0 | 0 | 0 | 1 | 0 | 16 | 138
| 70 | K | p69 | návleková tepelná izolace (pěnový polyetylen) tloušťka 20mm pro vnější průměr 32mm přelepené spoje, s podélným nářezem, reakce na oheň: F, pro trvalé tepelné zatížení | bm | 22.45 |  | 0 |  |  |  | základní | 0 | 0 | 0 | 0 | 0 | 0 | 16 | K | 1 | ROZPOCET | 0 | 0 | 0 | 0 | 0 | 1 | 0 | 16 | 140
| 71 | K | p70 | návleková tepelná izolace (pěnový polyetylen) tloušťka 20mm pro vnější průměr 40mm přelepené spoje, s podélným nářezem, reakce na oheň: F, pro trvalé tepelné zatížení | bm | 12.22 |  | 0 |  |  |  | základní | 0 | 0 | 0 | 0 | 0 | 0 | 16 | K | 1 | ROZPOCET | 0 | 0 | 0 | 0 | 0 | 1 | 0 | 16 | 142
| 72 | K | p71 | tepelná izolace minerální, tl. 25mm pro vnější průměr 20mm, povrchová hliníková folie, přelepené spoje, s podélným nářezem, tepelná odolnost max. 250 °C, pro trvalé tepelné zatížení) | bm | 6.74 |  | 0 |  |  |  | základní | 0 | 0 | 0 | 0 | 0 | 0 | 16 | K | 1 | ROZPOCET | 0 | 0 | 0 | 0 | 0 | 1 | 0 | 16 | 144
| 73 | K | p72 | tepelná izolace minerální, tl. 25mm pro vnější průměr 32mm, povrchová hliníková folie, přelepené spoje, s podélným nářezem, tepelná odolnost max. 250 °C, pro trvalé tepelné zatížení) | bm | 16.44 |  | 0 |  |  |  | základní | 0 | 0 | 0 | 0 | 0 | 0 | 16 | K | 1 | ROZPOCET | 0 | 0 | 0 | 0 | 0 | 1 | 0 | 16 | 146
| 74 | K | p73 | tepelná izolace minerální, tl. 25mm pro vnější průměr 40mm, povrchová hliníková folie, přelepené spoje, s podélným nářezem, tepelná odolnost max. 250 °C, pro trvalé tepelné zatížení) | bm | 5.87 |  | 0 |  |  |  | základní | 0 | 0 | 0 | 0 | 0 | 0 | 16 | K | 1 | ROZPOCET | 0 | 0 | 0 | 0 | 0 | 1 | 0 | 16 | 148
| 75 | K | p74 | tepelná izolace minerální, tl. 25mm pro vnější průměr 63mm, povrchová hliníková folie, přelepené spoje, s podélným nářezem, tepelná odolnost max. 250 °C, pro trvalé tepelné zatížení) | bm | 2.19 |  | 0 |  |  |  | základní | 0 | 0 | 0 | 0 | 0 | 0 | 16 | K | 1 | ROZPOCET | 0 | 0 | 0 | 0 | 0 | 1 | 0 | 16 | 150
| 76 | K | p75 | tepelná izolace minerální, tl. 30mm pro vnější průměr 32mm, povrchová hliníková folie, přelepené spoje, s podélným nářezem, tepelná odolnost max. 250 °C, pro trvalé tepelné zatížení) | bm | 4.07 |  | 0 |  |  |  | základní | 0 | 0 | 0 | 0 | 0 | 0 | 16 | K | 1 | ROZPOCET | 0 | 0 | 0 | 0 | 0 | 1 | 0 | 16 | 152
| 77 | K | p76 | tepelná izolace minerální, tl. 40mm pro vnější průměr 40mm, povrchová hliníková folie, přelepené spoje, s podélným nářezem, tepelná odolnost max. 250 °C, pro trvalé tepelné zatížení) | bm | 3.64 |  | 0 |  |  |  | základní | 0 | 0 | 0 | 0 | 0 | 0 | 16 | K | 1 | ROZPOCET | 0 | 0 | 0 | 0 | 0 | 1 | 0 | 16 | 154
| 78 | K | p77 | oboustranné požární utěsnění prostupu plastového potrubí DN15-DN50 skrz požární stěnu/strop (oboustranný systém pomocí zpěňovací pásky na bázi grafitu) | kpl | 13 |  | 0 |  |  |  | základní | 0 | 0 | 0 | 0 | 0 | 0 | 16 | K | 1 | ROZPOCET | 0 | 0 | 0 | 0 | 0 | 1 | 0 | 16 | 156
| 79 | K | p78 | oboustranné požární utěsnění prostupu potrubí ocel/nerez DN15-DN50 skrz požární stěnu/strop (oboustranný systém pomocí zpěňovací pásky na bázi grafitu) | kpl | 15 |  | 0 |  |  |  | základní | 0 | 0 | 0 | 0 | 0 | 0 | 16 | K | 1 | ROZPOCET | 0 | 0 | 0 | 0 | 0 | 1 | 0 | 16 | 158
| 80 | K | p79 | kulový kohout DN25, PN16, t=120°C, páčka, mosaz CW617N | ks | 2 |  | 0 |  |  |  | základní | 0 | 0 | 0 | 0 | 0 | 0 | 16 | K | 1 | ROZPOCET | 0 | 0 | 0 | 0 | 0 | 1 | 0 | 16 | 160
| 81 | K | p80 | kulový kohout DN32, PN16, t=120°C, páčka, mosaz CW617N | ks | 3 |  | 0 |  |  |  | základní | 0 | 0 | 0 | 0 | 0 | 0 | 16 | K | 1 | ROZPOCET | 0 | 0 | 0 | 0 | 0 | 1 | 0 | 16 | 162
| 82 | K | p81 | kulový kohout s vypouštěním DN15, mosaz CW617N, PN16, páčka | ks | 2 |  | 0 |  |  |  | základní | 0 | 0 | 0 | 0 | 0 | 0 | 16 | K | 1 | ROZPOCET | 0 | 0 | 0 | 0 | 0 | 1 | 0 | 16 | 164
| 83 | K | p82 | kulový kohout s vypouštěním DN25, mosaz CW617N, PN16, páčka | ks | 2 |  | 0 |  |  |  | základní | 0 | 0 | 0 | 0 | 0 | 0 | 16 | K | 1 | ROZPOCET | 0 | 0 | 0 | 0 | 0 | 1 | 0 | 16 | 166
| 84 | K | p83 | kulový kohout s vypouštěním DN32, mosaz CW617N, PN16, páčka | ks | 5 |  | 0 |  |  |  | základní | 0 | 0 | 0 | 0 | 0 | 0 | 16 | K | 1 | ROZPOCET | 0 | 0 | 0 | 0 | 0 | 1 | 0 | 16 | 168
| 85 | K | p84 | kulový kohout s vypouštěním DN40, mosaz CW617N, PN16, páčka | ks | 2 |  | 0 |  |  |  | základní | 0 | 0 | 0 | 0 | 0 | 0 | 16 | K | 1 | ROZPOCET | 0 | 0 | 0 | 0 | 0 | 1 | 0 | 16 | 170
| 86 | K | p85 | vypouštěcí kohout s páčkou a zátkou DN15, PN10, T=-10°C až 90°C, mosaz CW617N | ks | 4 |  | 0 |  |  |  | základní | 0 | 0 | 0 | 0 | 0 | 0 | 16 | K | 1 | ROZPOCET | 0 | 0 | 0 | 0 | 0 | 1 | 0 | 16 | 172
| 87 | K | p86 | vypouštěcí kohout s páčkou a zátkou DN25, PN10, T=-10°C až 90°C, mosaz CW617N | ks | 1 |  | 0 |  |  |  | základní | 0 | 0 | 0 | 0 | 0 | 0 | 16 | K | 1 | ROZPOCET | 0 | 0 | 0 | 0 | 0 | 1 | 0 | 16 | 174
| 88 | K | p87 | zpětná klapka eura lehká DN15, mosaz CW617N, otv. tlak 0,02 bar, PN10, t=80°C | ks | 1 |  | 0 |  |  |  | základní | 0 | 0 | 0 | 0 | 0 | 0 | 16 | K | 1 | ROZPOCET | 0 | 0 | 0 | 0 | 0 | 1 | 0 | 16 | 176
| 89 | K | p88 | zpětná klapka eura lehká DN25, mosaz CW617N, otv. tlak 0,02 bar, PN10, t=80°C | ks | 1 |  | 0 |  |  |  | základní | 0 | 0 | 0 | 0 | 0 | 0 | 16 | K | 1 | ROZPOCET | 0 | 0 | 0 | 0 | 0 | 1 | 0 | 16 | 178
| 90 | K | p89 | zpětná klapka eura lehká DN40, mosaz CW617N, otv. tlak 0,02 bar, PN10, t=80°C | ks | 1 |  | 0 |  |  |  | základní | 0 | 0 | 0 | 0 | 0 | 0 | 16 | K | 1 | ROZPOCET | 0 | 0 | 0 | 0 | 0 | 1 | 0 | 16 | 180
| 91 | K | p90 | filtr závitový DN25, PN16, min. T=80°C, mosaz CW617N | ks | 1 |  | 0 |  |  |  | základní | 0 | 0 | 0 | 0 | 0 | 0 | 16 | K | 1 | ROZPOCET | 0 | 0 | 0 | 0 | 0 | 1 | 0 | 16 | 182
| 92 | K | p91 | regulační armatura s měřícími body pro statickou regulaci průtoku, uzavírání, vypouštění DN15, k.v. = 3,0 m3/h, PN20, T=-20°C až 120°C, mosaz, včetně tepelné izolace | ks | 5 |  | 0 |  |  |  | základní | 0 | 0 | 0 | 0 | 0 | 0 | 16 | K | 1 | ROZPOCET | 0 | 0 | 0 | 0 | 0 | 1 | 0 | 16 | 184
| 93 | K | p92 | potrubní oddělovač dle ČSN 1717 pro kapaliny tř. 4, DN15, PN10, t = 65°C, výška filtru 218mm, průtok 3,2m3/h | ks | 1 |  | 0 |  |  |  | základní | 0 | 0 | 0 | 0 | 0 | 0 | 16 | K | 1 | ROZPOCET | 0 | 0 | 0 | 0 | 0 | 1 | 0 | 16 | 186
| 94 | K | p93 | teploměr axiální (0°C - 120°C, průměr 63mm), vč. jímky | ks | 1 |  | 0 |  |  |  | základní | 0 | 0 | 0 | 0 | 0 | 0 | 16 | K | 1 | ROZPOCET | 0 | 0 | 0 | 0 | 0 | 1 | 0 | 16 | 188
| 95 | K | p94 | manometr (0 - 10 bar, průměr 63mm), vč. jímky | ks | 1 |  | 0 |  |  |  | základní | 0 | 0 | 0 | 0 | 0 | 0 | 16 | K | 1 | ROZPOCET | 0 | 0 | 0 | 0 | 0 | 1 | 0 | 16 | 190
| 96 | K | p95 | pojistný ventil, DN20, bronz, otvírací tlak 6,0 Bar, PN 10, rozsah teploty 0°C - 95°C | ks | 2 |  | 0 |  |  |  | základní | 0 | 0 | 0 | 0 | 0 | 0 | 16 | K | 1 | ROZPOCET | 0 | 0 | 0 | 0 | 0 | 1 | 0 | 16 | 192
| 97 | K | p96 | suchoběžný jednovtokový vodoměr – 2,5m3/h, DN15, studená voda, svislá/vodorovná montážní poloha, PN10, teplotní třída Tmax = 30°C, stavební délka 80mm, vč. montážní sady (kulový kohout DN15, převlečné matice, aj.) | kpl | 1 |  | 0 |  |  |  | základní | 0 | 0 | 0 | 0 | 0 | 0 | 16 | K | 1 | ROZPOCET | 0 | 0 | 0 | 0 | 0 | 1 | 0 | 16 | 194
| 98 | K | p97 | nerezová dvířka 300x300mm, s otočným otvírání pro přístup k armaturám, nerezový rámeček k osazení do zděných stěn, snadný systém zavírání/otvírání (magnet, zarážka, aj.) | ks | 3 |  | 0 |  |  |  | základní | 0 | 0 | 0 | 0 | 0 | 0 | 16 | K | 1 | ROZPOCET | 0 | 0 | 0 | 0 | 0 | 1 | 0 | 16 | 196
| 99 | K | p98 | nerezová dvířka 600x600mm, s otočným otvírání pro přístup k armaturám, nerezový rámeček k osazení do podhledu, výplň pro výmalbu, snadný systém zavírání/otvírání (magnet, zarážka, aj.) | ks | 2 |  | 0 |  |  |  | základní | 0 | 0 | 0 | 0 | 0 | 0 | 16 | K | 1 | ROZPOCET | 0 | 0 | 0 | 0 | 0 | 1 | 0 | 16 | 198
|  | D | D4 | Úpravna vody - materiál (rozvody, armatury, aj.) – materiál + montáž |  |  |  | 0 | [5 empty] | 0 |  | 0 |  | 0 | 1 | D | 0 | ROZPOCET | [6 empty] | 0
| 100 | K | p99 | ponorné odstředivé čerpadlo do studny min. průtok Q=2,5m3/h, H=min. 65m, příkon 1,1 kW / 400V, IP68, max. průměr 100mm, technopolymerová oběžná kola, asynchronní motor, nerez AISI 304 | ks | 1 |  | 0 |  |  |  | základní | 0 | 0 | 0 | 0 | 0 | 0 | 16 | K | 1 | ROZPOCET | 0 | 0 | 0 | 0 | 0 | 1 | 0 | 16 | 200
| 101 | K | p100 | systém řízení a ochrany pro čerpadla do vrtaných studní, stupeň krytí: IP54, teplota 0°C - +40°C, cohrana před nadproudem, chybějící fází, zkratem, chodem na sucho, LED signalizace | ks | 1 |  | 0 |  |  |  | základní | 0 | 0 | 0 | 0 | 0 | 0 | 16 | K | 1 | ROZPOCET | 0 | 0 | 0 | 0 | 0 | 1 | 0 | 16 | 202
| 102 | K | p101 | vyčištění a desinfekce stávající studny, úprava konstrukce studny a okolí podle požadavků ČSN (zejména zakrytí, úprava okolí a studny proti znečištění aj.) | ks | 1 |  | 0 |  |  |  | základní | 0 | 0 | 0 | 0 | 0 | 0 | 16 | K | 1 | ROZPOCET | 0 | 0 | 0 | 0 | 0 | 1 | 0 | 16 | 204
| 103 | K | p102 | proporcionální dávkovací čerpadlo podle impulzního vodoměru, příkon 16W/230V, blokace běhu čerpadla při nízké hladině, materiál: hlavy čerpadla PVDF, O-kroužky FPM, napojení na tlakové hadičky PVDF, včetně sacího koše, vstřikovací trysky, propojovací hadičky | ks | 1 |  | 0 |  |  |  | základní | 0 | 0 | 0 | 0 | 0 | 0 | 16 | K | 1 | ROZPOCET | 0 | 0 | 0 | 0 | 0 | 1 | 0 | 16 | 206
| 104 | K | p103 | suchoběžný impulzní vodoměr závitový, počet pulzů: 4 imp/l, propojovací kabel s konektorem BNC (délka cca 1,5 m), certifikace MID, měřící rozsah R80, tlaková třída PN16 | ks | 1 |  | 0 |  |  |  | základní | 0 | 0 | 0 | 0 | 0 | 0 | 16 | K | 1 | ROZPOCET | 0 | 0 | 0 | 0 | 0 | 1 | 0 | 16 | 208
| 105 | K | p104 | plastová nádrž pro dávkování desinfekčního / oxidačního činidla, objem 35l, chemická odolnost | ks | 1 |  | 0 |  |  |  | základní | 0 | 0 | 0 | 0 | 0 | 0 | 16 | K | 1 | ROZPOCET | 0 | 0 | 0 | 0 | 0 | 1 | 0 | 16 | 210
| 106 | K | p105 | potravinářský dezinfekční přípravek s chlornanem sodným, stabilizovaný s prodlouženou trvanlivostí, objem 10l, koncentrát, barva žlutá, skupenství kapalina | ks | 1 |  | 0 |  |  |  | základní | 0 | 0 | 0 | 0 | 0 | 0 | 16 | K | 1 | ROZPOCET | 0 | 0 | 0 | 0 | 0 | 1 | 0 | 16 | 212
| 107 | K | p106 | plastová kruhová nádoba k předzásobení objektu pitnou vodou, nadzemní instalace, samonosné provedení, materiál polyetylénový monoblok, hygienický atest pro pitnou vodu, rozsah teploty: -50°C až +60°C, průměr 1060mm, výška 1920mm, připojení DN32 | ks | 2 |  | 0 |  |  |  | základní | 0 | 0 | 0 | 0 | 0 | 0 | 16 | K | 1 | ROZPOCET | 0 | 0 | 0 | 0 | 0 | 1 | 0 | 16 | 214
| 108 | K | p107 | zdvojená automatická zesilovací stanice, min. průtok Q=2,5m3/h, H=min. 50m, 2x samonasávací vícestupňové čerpadlo s frekvenčním měničem, snímač tlaku a průtoku, 2x LCD display, 2x integrovaná expanzní nádoba pro každé čerpadlo, vodou chlazený motor, bezdrátová komunikace, tichý chod (45dB), připojení DN25, ochrana před chodem na suchu a zamrznutím, PN8, příkon 1,1kW, napětí 1x 230V, max. hloubka sání: 8 m, max. teplota kapaliny: 40 °C, max. teplota okolí: 50 °C, vč. připojovacího setu, antivibrační podložky, vč. připojovací sady rozebíratelného šroubení, vč. podstavce na podlahu min. 400mm (ochrana proti zaplavení zařízení) | kpl | 1 |  | 0 |  |  |  | základní | 0 | 0 | 0 | 0 | 0 | 0 | 16 | K | 1 | ROZPOCET | 0 | 0 | 0 | 0 | 0 | 1 | 0 | 16 | 216
| 109 | K | p108 | hladinový plovák - ochrana proti chodu nasucho ponorných čerpadel | kpl | 1 |  | 0 |  |  |  | základní | 0 | 0 | 0 | 0 | 0 | 0 | 16 | K | 1 | ROZPOCET | 0 | 0 | 0 | 0 | 0 | 1 | 0 | 16 | 218
| 110 | K | p109 | vícevrstvý předfiltr pro odstraňování kalů z vody, programovatelná plně elektronická řídicí jednotka (řízení podle času nebo objemu), rozměry šířka 365mm, hloubka 365mm, výška 1861mm, připojení DN32, provozní průtok 8,4m3/h, max. provozní tlak PN6, provozní teplota upravované vody 5°C – 35°C, regenerace pouze vodou, hygienický atest pro pitnou vodu | ks | 1 |  | 0 |  |  |  | základní | 0 | 0 | 0 | 0 | 0 | 0 | 16 | K | 1 | ROZPOCET | 0 | 0 | 0 | 0 | 0 | 1 | 0 | 16 | 220
| 111 | K | p110 | sada pro připojení filtru - přepínací třícestný ventil se servopohonem pro přepínání provozní a prací vody, ovládaný řídící jednotkou sloupcového filtru, vč. připojení řídící jednotky, vč. kabeláže | ks | 1 |  | 0 |  |  |  | základní | 0 | 0 | 0 | 0 | 0 | 0 | 16 | K | 1 | ROZPOCET | 0 | 0 | 0 | 0 | 0 | 1 | 0 | 16 | 222
| 112 | K | p111 | filtr pro odstraňování železa a manganu z vody, programovatelná plně elektronická řídicí jednotka (řízení podle času nebo objemu), rozměry šířka 365mm, hloubka 365mm, výška 1861mm, připojení DN32, provozní průtok 7,8m3/h, max. provozní tlak PN6, provozní teplota upravované vody 5°C – 35°C, regenerace pouze vodou, hygienický atest pro pitnou vodu | ks | 1 |  | 0 |  |  |  | základní | 0 | 0 | 0 | 0 | 0 | 0 | 16 | K | 1 | ROZPOCET | 0 | 0 | 0 | 0 | 0 | 1 | 0 | 16 | 224
| 113 | K | p112 | sada pro připojení filtru - přepínací třícestný ventil se servopohonem pro přepínání provozní a prací vody, ovládaný řídící jednotkou sloupcového filtru, vč. připojení řídící jednotky, vč. kabeláže | ks | 1 |  | 0 |  |  |  | základní | 0 | 0 | 0 | 0 | 0 | 0 | 16 | K | 1 | ROZPOCET | 0 | 0 | 0 | 0 | 0 | 1 | 0 | 16 | 226
| 114 | K | p113 | plastová kruhová nádoba k předzásobení objektu pitnou vodou, nadzemní instalace, samonosné provedení, materiál polyetylénový monoblok, hygienický atest pro pitnou vodu, rozsah teploty: -50°C až +60°C, průměr 1060mm, výška 1920mm, připojení DN32 | ks | 2 |  | 0 |  |  |  | základní | 0 | 0 | 0 | 0 | 0 | 0 | 16 | K | 1 | ROZPOCET | 0 | 0 | 0 | 0 | 0 | 1 | 0 | 16 | 228
| 115 | K | p114 | zdvojená automatická zesilovací stanice, min. průtok Q=14m3/h, H=min. 45m, 2x samonasávací vícestupňové čerpadlo s frekvenčním měničem, snímač tlaku a průtoku, 2x LCD display, 2x integrovaná expanzní nádoba pro každé čerpadlo, vodou chlazený motor, bezdrátová komunikace, připojení DN50, ochrana před chodem na suchu a zamrznutím, PN12, příkon 2,0kW, napětí 1x 400V, max. teplota kapaliny: 50 °C, max. teplota okolí: 55 °C, vč. připojovacího setu, antivibrační podložky, vč. připojovací sady rozebíratelného šroubení, vč. podstavce na podlahu min. 400mm (ochrana proti zaplavení zařízení) | kpl | 1 |  | 0 |  |  |  | základní | 0 | 0 | 0 | 0 | 0 | 0 | 16 | K | 1 | ROZPOCET | 0 | 0 | 0 | 0 | 0 | 1 | 0 | 16 | 230
| 116 | K | p115 | hladinový plovák - ochrana proti chodu nasucho ponorných čerpadel | kpl | 1 |  | 0 |  |  |  | základní | 0 | 0 | 0 | 0 | 0 | 0 | 16 | K | 1 | ROZPOCET | 0 | 0 | 0 | 0 | 0 | 1 | 0 | 16 | 232
| 117 | K | p116 | ponorné drenážní čerpadlo, min. průtok Q=7m3/h, H=min. 6m, příkon 0,4kW, napětí 1x 230V, pro čerpání mírně znečistěné vody s neabrazivními příměsemi do velikosti až 5 mm, z nekorodujících materiálů, integrovaný plovákový spínač, ovládač pro ruční nebo samočinné ovládání, motor s ochranou před nadměrným přehřátím vinutí, součástí vyjímatelná zpětná klapka a univerzální hadicový nátrubek, standardizovaná přípojná vidlice | ks | 1 |  | 0 |  |  |  | základní | 0 | 0 | 0 | 0 | 0 | 0 | 16 | K | 1 | ROZPOCET | 0 | 0 | 0 | 0 | 0 | 1 | 0 | 16 | 234
| 118 | K | p117 | kulový kohout DN15, PN16, t=120°C, páčka, mosaz CW617N | ks | 1 |  | 0 |  |  |  | základní | 0 | 0 | 0 | 0 | 0 | 0 | 16 | K | 1 | ROZPOCET | 0 | 0 | 0 | 0 | 0 | 1 | 0 | 16 | 236
| 119 | K | p118 | kulový kohout DN25, PN16, t=120°C, páčka, mosaz CW617N | ks | 15 |  | 0 |  |  |  | základní | 0 | 0 | 0 | 0 | 0 | 0 | 16 | K | 1 | ROZPOCET | 0 | 0 | 0 | 0 | 0 | 1 | 0 | 16 | 238
| 120 | K | p119 | kulový kohout DN40, PN16, t=120°C, páčka, mosaz CW617N | ks | 2 |  | 0 |  |  |  | základní | 0 | 0 | 0 | 0 | 0 | 0 | 16 | K | 1 | ROZPOCET | 0 | 0 | 0 | 0 | 0 | 1 | 0 | 16 | 240
| 121 | K | p120 | kulový kohout DN50, PN16, t=120°C, páčka, mosaz CW617N | ks | 2 |  | 0 |  |  |  | základní | 0 | 0 | 0 | 0 | 0 | 0 | 16 | K | 1 | ROZPOCET | 0 | 0 | 0 | 0 | 0 | 1 | 0 | 16 | 242
| 122 | K | p121 | kulový kohout s vypouštěním DN25, mosaz CW617N, PN16, páčka | ks | 3 |  | 0 |  |  |  | základní | 0 | 0 | 0 | 0 | 0 | 0 | 16 | K | 1 | ROZPOCET | 0 | 0 | 0 | 0 | 0 | 1 | 0 | 16 | 244
| 123 | K | p122 | vypouštěcí kohout s páčkou a zátkou DN15, PN10, T=-10°C až 90°C, mosaz CW617N | ks | 7 |  | 0 |  |  |  | základní | 0 | 0 | 0 | 0 | 0 | 0 | 16 | K | 1 | ROZPOCET | 0 | 0 | 0 | 0 | 0 | 1 | 0 | 16 | 246
| 124 | K | p123 | vzorkovací (zahradní) kulový kohout DN15, mosaz OT58, PN15, t=90°C, páčka | ks | 5 |  | 0 |  |  |  | základní | 0 | 0 | 0 | 0 | 0 | 0 | 16 | K | 1 | ROZPOCET | 0 | 0 | 0 | 0 | 0 | 1 | 0 | 16 | 248
| 125 | K | p124 | zpětná klapka eura lehká DN25, mosaz CW617N, otv. tlak 0,02 bar, PN10, t=80°C | ks | 5 |  | 0 |  |  |  | základní | 0 | 0 | 0 | 0 | 0 | 0 | 16 | K | 1 | ROZPOCET | 0 | 0 | 0 | 0 | 0 | 1 | 0 | 16 | 250
| 126 | K | p125 | zpětná klapka eura lehká DN50, mosaz CW617N, otv. tlak 0,02 bar, PN10, t=80°C | ks | 1 |  | 0 |  |  |  | základní | 0 | 0 | 0 | 0 | 0 | 0 | 16 | K | 1 | ROZPOCET | 0 | 0 | 0 | 0 | 0 | 1 | 0 | 16 | 252
| 127 | K | p126 | dvoucestný zónový ventil se servopohonem, DN25, PN32, T=2°C – 110°C pro pitnou vodu, mosaz CW617N, (napájení 230VAC, otevřeno/zavřeno - 90°, doba běhu 12s, kroutící moment 5Nm, IP40) | ks | 3 |  | 0 |  |  |  | základní | 0 | 0 | 0 | 0 | 0 | 0 | 16 | K | 1 | ROZPOCET | 0 | 0 | 0 | 0 | 0 | 1 | 0 | 16 | 254
| 128 | K | p127 | závěsná expanzní nádoba pro pitnou vodu - objem 24l, připojení DN20, vyměnitelná membrána z EPDM ve formě vaku, příslušenství pro montáž na stěnu, maximální přetlak 8bar, doporučená provozní teplota 80°C, průměr 270mm, výška 400mm, vnější epoxidový nátěr, modrá barva | ks | 1 |  | 0 |  |  |  | základní | 0 | 0 | 0 | 0 | 0 | 0 | 16 | K | 1 | ROZPOCET | 0 | 0 | 0 | 0 | 0 | 1 | 0 | 16 | 256
| 129 | K | p128 | uzavírací armatura DN20 zajišťující průtočnost expanzní nádoby s vypouštěním, dovolený pracovní přetlak 16 barů, dovolená pracovní teplota 70 °C | ks | 1 |  | 0 |  |  |  | základní | 0 | 0 | 0 | 0 | 0 | 0 | 16 | K | 1 | ROZPOCET | 0 | 0 | 0 | 0 | 0 | 1 | 0 | 16 | 258
| 130 | K | p129 | manometr (0 - 10 bar, průměr 63mm), vč. jímky | ks | 5 |  | 0 |  |  |  | základní | 0 | 0 | 0 | 0 | 0 | 0 | 16 | K | 1 | ROZPOCET | 0 | 0 | 0 | 0 | 0 | 1 | 0 | 16 | 260
| 131 | K | p130 | suchoběžný jednovtokový vodoměr – 2,5m3/h, DN15, studená voda, svislá/vodorovná montážní poloha, PN10, teplotní třída Tmax = 30°C, včetně modulu pro MaR odečet, stavební délka 80mm, vč. montážní sady (kulový kohout DN15, převlečné matice, aj.) | kpl | 1 |  | 0 |  |  |  | základní | 0 | 0 | 0 | 0 | 0 | 0 | 16 | K | 1 | ROZPOCET | 0 | 0 | 0 | 0 | 0 | 1 | 0 | 16 | 262
| 132 | K | p131 | suchoběžný jednovtokový vodoměr – 2,5m3/h, DN15, studená voda, svislá/vodorovná montážní poloha, PN10, teplotní třída Tmax = 30°C, včetně modulu pro MaR odečet, stavební délka 80mm, vč. montážní sady (kulový kohout DN15, převlečné matice, aj.) | kpl | 1 |  | 0 |  |  |  | základní | 0 | 0 | 0 | 0 | 0 | 0 | 16 | K | 1 | ROZPOCET | 0 | 0 | 0 | 0 | 0 | 1 | 0 | 16 | 264
| 133 | K | p132 | suchoběžný jednovtokový vodoměr – 2,5m3/h, DN15, studená voda, svislá/vodorovná montážní poloha, PN10, teplotní třída Tmax = 30°C, včetně modulu pro MaR odečet, stavební délka 80mm, vč. montážní sady (kulový kohout DN15, převlečné matice, aj.) | kpl | 1 |  | 0 |  |  |  | základní | 0 | 0 | 0 | 0 | 0 | 0 | 16 | K | 1 | ROZPOCET | 0 | 0 | 0 | 0 | 0 | 1 | 0 | 16 | 266
| 134 | K | p133 | montáž technologického vystrojení úpravny vody a uvedení do provozu, vč. dodávky instalačního materiálu, vč. zpracování provozního řádu, vč. provozních zkoušek a uvedení do provozu | kpl | 1 |  | 0 |  |  |  | základní | 0 | 0 | 0 | 0 | 0 | 0 | 16 | K | 1 | ROZPOCET | 0 | 0 | 0 | 0 | 0 | 1 | 0 | 16 | 268
|  | D | D5 | Kanalizace, vodovod – stavební přípomoc, zkoušky, doklady, aj. |  |  |  | 0 | [5 empty] | 0 |  | 0 |  | 0 | 1 | D | 0 | ROZPOCET | [6 empty] | 0
| 135 | K | p134 | stavební přípomoci (prostupy, drážky, lešení, jádrové vrtání, požární dotěsnění aj.) | kpl | 1 |  | 0 |  |  |  | základní | 0 | 0 | 0 | 0 | 0 | 0 | 16 | K | 1 | ROZPOCET | 0 | 0 | 0 | 0 | 0 | 1 | 0 | 16 | 270
| 136 | K | p135 | tlakové zkoušky vodovodu a kanalizace dle ČSN, proplach a dezinfekce vodovodu (dle odst. 2a) §4 vyhl. 252/2004 Sb., rozbor vody předložit dodavatelem k přejímacímu řízení) | kpl | 1 |  | 0 |  |  |  | základní | 0 | 0 | 0 | 0 | 0 | 0 | 16 | K | 1 | ROZPOCET | 0 | 0 | 0 | 0 | 0 | 1 | 0 | 16 | 272
| 137 | K | p136 | označení potrubí, označení armatur, dle platných ČSN | kpl | 1 |  | 0 |  |  |  | základní | 0 | 0 | 0 | 0 | 0 | 0 | 16 | K | 1 | ROZPOCET | 0 | 0 | 0 | 0 | 0 | 1 | 0 | 16 | 274
| 138 | K | p137 | dokumentace skutečného provedení (digitálně v edit. formátu DWG/DOC/XLS+ 3 výtisky) | kpl | 1 |  | 0 |  |  |  | základní | 0 | 0 | 0 | 0 | 0 | 0 | 16 | K | 1 | ROZPOCET | 0 | 0 | 0 | 0 | 0 | 1 | 0 | 16 | 276
| 139 | K | p138 | spolupráce při uvedení do provozu (vč. předání technické dokumentace, návodů, certifikátů, schválení k provozu, vč. povinných revizí, hygienických atestů aj. 2paré + CD) | kpl | 1 |  | 0 |  |  |  | základní | 0 | 0 | 0 | 0 | 0 | 0 | 16 | K | 1 | ROZPOCET | 0 | 0 | 0 | 0 | 0 | 1 | 0 | 16 | 278

## ZTI - Zdravotechnika ZPŮSOBILÉ
RS | [9 empty] | >> skryté sloupce << | [9 empty] | {2b6b66b2-e0d9-42c5-bc99-c683a708e7ab}
2
|  | KRYCÍ LIST SOUPISU PRACÍ - ZPŮSOBILÉ | [8 empty] | v --- níže se nacházejí doplnkové a pomocné údaje k sestavám --- v | [8 empty] | False
Stavba:
Centrum neformálního vzdělávání Hájenka Černé lesy
Objekt:
SO 01 - Centrum neformálního vzdělávání
Soupis:
ZTI - Zdravotechnika
|  | KSO: |  |  |  |  | CC-CZ:
|  | Místo: |  | Černé lesy 430, Brtnice |  |  | Datum: | 12. 5. 2025
|  | Zadavatel: |  |  |  |  | IČ:
|  |  | Statutární město Jihlava |  |  |  | DIČ:
|  | Zhotovitel: |  |  |  |  | IČ: | 0
[7 empty] | DIČ: | 0
|  | Projektant: |  |  |  |  | IČ:
|  |  | Rusina Frei, s.r.o. |  |  |  | DIČ:
|  | Zpracovatel: |  |  |  |  | IČ: | ---
|  |  | --- |  |  |  | DIČ:
Poznámka:
Výpočet celkové výměry je proveden součtem jednotlivých prvků a odměřením délek ze všech výkresů grafické části. ******** Specifikace obsahuje pouze seznam hlavních zařízení a dodávek, nikoli úplný seznam veškerého zařízení a materiálu potřebného pro provedení dodávky jako jsou například redukce, kolena, nosné konstrukce, šrouby, těsnění, spojovací materiál, nátěrové hmoty, orientační štítky atd. Úplný přehled materiálu určuje příprava výroby. Veškeré zařízení musí být schválené pro použití v ČR, musí k nim být dodána technická dokumentace v českém jazyce a příslušné atesty. Veškeré zařízení se rozumí včetně dodávky, montáže a včetně potřebného pomocného materiálu. Všechny závitové armatury budou dodány včetně šroubení umožňujícího následné rozpojení. Součástí dodávky potrubí jsou veškeré pomocné ocelové konstrukce pro uložení potrubí pomocí typových prvků opatřených povrchovou úpravou pozinkováním. Při zpracování nabídky je nutno vycházet ze všech částí dokumentace tj. textových částí, výkresů a specifikace. ******* Podkladem pro ocenění, stavbu, technické řešení jednotlivých konstrukcí a objednávání materiálu je projekt jako celek, přičemž stačí, aby příslušné dodávky a práce byly zmíněny v některé z jeho částí. Všechny jednotkové ceny obsahují náklady na dopravu materiálu na staveniště, staveništní přesun hmot a u bourání manipulaci se sutí, její odvoz a uložení na skládku včetně poplatku (pokud není uvedeno výslovně jinak), jakož i všechny potřebné pomocné dodávky a práce pro upevnění, zabezpečení funkčnosti a finální pohledové úpravy, které jsou běžně součástí dodávaného výrobku nebo systému a nejsou výslovně uvedeny jako samostatné položky. Uvedené výrobky mohou být zaměněny výrobkem srovnatelných parametrů (základní požadované parametry jsou uvedeny souhrnně a jsou platné pro všechny výrobky daného typu). Všechny výrobky viditelné v interiéru (zařizovací předměty, baterie, atd.) musí být před objednáním a montáží odsouhlaseny investorem. ******** "Dodavatel nabídne investorovi na výběr před instalací minimálně 3 výrobky, které splňují obecné požadavky na instalovaný výrobek/zařízení.
|  | Cena bez DPH | [5 empty] | 0
|  |  |  | Základ daně |  |  | Sazba daně | Výše daně
|  | DPH | základní | 0 |  |  | 21% | 0
|  |  | snížená | 0 |  |  | 12% | 0
|  |  | zákl. přenesená | 0 |  |  | 21% | 0
|  |  | sníž. přenesená | 0 |  |  | 12% | 0
|  |  | nulová | 0 |  |  | 0% | 0
|  | Cena s DPH |  |  | v | CZK |  | 0
REKAPITULACE ČLENĚNÍ SOUPISU PRACÍ
Stavba:
Centrum neformálního vzdělávání Hájenka Černé lesy
Objekt:
SO 01 - Centrum neformálního vzdělávání
Soupis:
ZTI - Zdravotechnika
| Místo: |  |  | Černé lesy 430, Brtnice |  |  | Datum: | 12. 5. 2025
| Zadavatel: |  |  | Statutární město Jihlava |  |  | Projektant: | Rusina Frei, s.r.o.
| Zhotovitel: | [5 empty] | Zpracovatel: | ---
| Kód dílu - Popis | [6 empty] | Cena celkem [CZK]
| Náklady stavby celkem | [6 empty] | 0 | [12 empty] | -1
|  | D1 - Zařizovací předměty, vodovodní baterie, zařízení – materiál + montáž | [5 empty] | 0
SOUPIS PRACÍ
Stavba:
Centrum neformálního vzdělávání Hájenka Černé lesy
Objekt:
SO 01 - Centrum neformálního vzdělávání
Soupis:
ZTI - Zdravotechnika
| Místo: |  |  | Černé lesy 430, Brtnice |  |  | Datum: | 12. 5. 2025
| Zadavatel: |  |  | Statutární město Jihlava |  |  | Projektant: | Rusina Frei, s.r.o.
| Zhotovitel: | [5 empty] | Zpracovatel: | ---
| PČ | Typ | Kód | Popis | MJ | Množství | J.cena [CZK] | Cena celkem [CZK] | Cenová soustava |  |  | DPH | J. Nh [h] | Nh celkem [h] | J. hmotnost [t] | Hmotnost celkem [t] | J. suť [t] | Suť Celkem [t]
| Náklady soupisu celkem | [6 empty] | 0 | [5 empty] | 0 |  | 0 |  | 0 |  | D | -1 | [7 empty] | 0
|  | D | D1 | Zařizovací předměty, vodovodní baterie, zařízení – materiál + montáž |  |  |  | 0 | [5 empty] | 0 |  | 0 |  | 0 | 1 | D | 0 | ROZPOCET | [6 empty] | 0
| 2 | K | p1 | WC, sedátko, podomítkový modul, tlačítko – dodávka interiér – pouze montáž a dopojení | ks | 1 |  | 0 |  |  |  | základní | 0 | 0 | 0 | 0 | 0 | 0 | 16 | K | 1 | ROZPOCET | 0 | 0 | 0 | 0 | 0 | 1 | 0 | 16 | 4
| 3 | K | p2 | WC pro ZTP, sedátko, podomítkový modul, tlačítko – dodávka interiér – pouze montáž a dopojení | ks | 1 |  | 0 |  |  |  | základní | 0 | 0 | 0 | 0 | 0 | 0 | 16 | K | 1 | ROZPOCET | 0 | 0 | 0 | 0 | 0 | 1 | 0 | 16 | 6
| 4 | K | p3 | umyvadlo, vodovodní baterie, sifon + ventil, roháčky – dodávka interiér – pouze montáž a dopojení | ks | 1 |  | 0 |  |  |  | základní | 0 | 0 | 0 | 0 | 0 | 0 | 16 | K | 1 | ROZPOCET | 0 | 0 | 0 | 0 | 0 | 1 | 0 | 16 | 8
| 5 | K | p4 | umyvadlo pro ZTP, baterie, sifon + ventil, roháčky – dodávka interiér – pouze montáž a dopojení | ks | 1 |  | 0 |  |  |  | základní | 0 | 0 | 0 | 0 | 0 | 0 | 16 | K | 1 | ROZPOCET | 0 | 0 | 0 | 0 | 0 | 1 | 0 | 16 | 10
| 6 | K | p5 | umyvadlový žlab, 3x baterie, 3x sifon + ventil – dodávka interiér – pouze montáž a dopojení | ks | 2 |  | 0 |  |  |  | základní | 0 | 0 | 0 | 0 | 0 | 0 | 16 | K | 1 | ROZPOCET | 0 | 0 | 0 | 0 | 0 | 1 | 0 | 16 | 12
| 9 | K | p8 | sprchová vpust pro ZTP, baterie, sifon, doplňky - dodávka interiér – pouze montáž a dopojení | ks | 1 |  | 0 |  |  |  | základní | 0 | 0 | 0 | 0 | 0 | 0 | 16 | K | 1 | ROZPOCET | 0 | 0 | 0 | 0 | 0 | 1 | 0 | 16 | 18

## ZP - Zarizovaci predmety
RS | [9 empty] | >> skryté sloupce << | [9 empty] | {d4c8bf29-1ada-4291-9fe1-8a297431a055}
2
|  | KRYCÍ LIST SOUPISU PRACÍ | [8 empty] | v --- níže se nacházejí doplnkové a pomocné údaje k sestavám --- v | [8 empty] | False
Stavba:
Centrum neformálního vzdělávání Hájenka Černé lesy
Objekt:
SO 01 - Centrum neformálního vzdělávání
Soupis:
ZTI ZP - Dodávka zařizovacích předmětů SO 01
|  | KSO: |  |  |  |  | CC-CZ:
|  | Místo: |  | Černé lesy 430, Brtnice |  |  | Datum: | 12. 5. 2025
|  | Zadavatel: |  |  |  |  | IČ:
|  |  | Statutární město Jihlava |  |  |  | DIČ:
|  | Zhotovitel: |  |  |  |  | IČ: | 0
[7 empty] | DIČ: | 0
|  | Projektant: |  |  |  |  | IČ:
|  |  | Rusina Frei, s.r.o. |  |  |  | DIČ:
|  | Zpracovatel: |  |  |  |  | IČ: | ---
|  |  | --- |  |  |  | DIČ:
Poznámka:
Uvedené rozměry zařizovacích předmětů jsou orientační a mohou se mírně odlišovat podle skutečných výrobků, ale obecně platí, že musí být dodrženy alespoň minimální uvedené hodnoty.
|  | Cena bez DPH | [5 empty] | 0
|  |  |  | Základ daně |  |  | Sazba daně | Výše daně
|  | DPH | základní | 0 |  |  | 21% | 0
|  |  | snížená | 0 |  |  | 12% | 0
|  |  | zákl. přenesená | 0 |  |  | 21% | 0
|  |  | sníž. přenesená | 0 |  |  | 12% | 0
|  |  | nulová | 0 |  |  | 0% | 0
|  | Cena s DPH |  |  | v | CZK |  | 0
REKAPITULACE ČLENĚNÍ SOUPISU PRACÍ
Stavba:
Centrum neformálního vzdělávání Hájenka Černé lesy
Objekt:
SO 01 - Centrum neformálního vzdělávání
Soupis:
ZTI ZP - Dodávka zařizovacích předmětů SO 01
| Místo: |  |  | Černé lesy 430, Brtnice |  |  | Datum: | 12. 5. 2025
| Zadavatel: |  |  | Statutární město Jihlava |  |  | Projektant: | Rusina Frei, s.r.o.
| Zhotovitel: | [5 empty] | Zpracovatel: | ---
| Kód dílu - Popis | [6 empty] | Cena celkem [CZK]
| Náklady stavby celkem | [6 empty] | 0 | [12 empty] | -1
|  | ZP - Zařizovací předměty SO 01 - pouze dodávka (montáž viz rozpočet ZTI) | [5 empty] | 0
SOUPIS PRACÍ
Stavba:
Centrum neformálního vzdělávání Hájenka Černé lesy
Objekt:
SO 01 - Centrum neformálního vzdělávání
Soupis:
ZTI ZP - Dodávka zařizovacích předmětů SO 01
| Místo: |  |  | Černé lesy 430, Brtnice |  |  | Datum: | 12. 5. 2025
| Zadavatel: |  |  | Statutární město Jihlava |  |  | Projektant: | Rusina Frei, s.r.o.
| Zhotovitel: | [5 empty] | Zpracovatel: | ---
| PČ | Typ | Kód | Popis | MJ | Množství | J.cena [CZK] | Cena celkem [CZK] | Cenová soustava |  |  | DPH | J. Nh [h] | Nh celkem [h] | J. hmotnost [t] | Hmotnost celkem [t] | J. suť [t] | Suť Celkem [t]
| Náklady soupisu celkem | [6 empty] | 0 | [5 empty] | 0 |  | 0 |  | 0 |  | D | -1 | [7 empty] | 0
|  | D | ZP | Zařizovací předměty SO 01 - pouze dodávka (montáž viz rozpočet ZTI) |  |  |  | 0 | [5 empty] | 0 |  | 0 |  | 0 | 1 | D | 0 | ROZPOCET | [6 empty] | 0
| 1 | K | ZP101a | Závěsný klozet | ks | 10 |  | 0 |  |  |  | základní | 0 | 0 | 0 | 0 | 0 | 0 | 16 | K | 1 | ROZPOCET | 0 | 0 | 0 | 0 | 0 | 1 | 0 | 16 | 2
|  | P |  | Poznámka k položce: Keramický závěsný klozet, rimless, hluboké splachování, bez viditelného uchycení, kapotovaný, vč. speciální povrchové úpravy pro snadnější údržbu; barva bílá. 530x360x345mm (hxšxv) sedátko s poklopem se zpomalovacím sklápěcím systémem, materiál duroplast, barva bílá, upevňovací sada; kulaté splachovací tlačítko plast bílý matný pro 2 množství splachování; vč. speciální povrchové úpravy pro snadnější údržbu; instalační rám pro montáž do lehkých příček se splachovací nádržkou pod omítku Úplný objem splachovací vody max. 6l, max. průměrný objem splachovací vody 3,5l. Kompletní dodávka vč. kotevního materiálu. | [15 empty] | P | 1
| 2 | K | ZP101b | Závěsný klozet, Zaměstnanci B+C | ks | 2 |  | 0 |  |  |  | základní | 0 | 0 | 0 | 0 | 0 | 0 | 16 | K | 1 | ROZPOCET | 0 | 0 | 0 | 0 | 0 | 1 | 0 | 16 | 4
|  | P |  | Poznámka k položce: Keramický závěsný klozet, hluboké splachování, s viditelným uchycením, vč. speciální povrchové úpravy pro snadnější údržbu; barva bílá. 530x360x350 mm (hxšxv) sedátko s poklopem, materiál duroplast, barva bílá, upevňovací sada; kulaté splachovací tlačítko plast bílý matný pro 2 množství splachování; vč. speciální povrchové úpravy pro snadnější údržbu; instalační rám pro montáž do zdiva se splachovací nádržkou pod omítku Úplný objem splachovací vody max. 6l, max. průměrný objem splachovací vody 3,5l. Kompletní dodávka vč. kotevního materiálu. | [15 empty] | P | 1
| 4 | K | ZP103 | Výlevka stojící s plastovou mřížkou, 2.NP B | ks | 1 |  | 0 |  |  |  | základní | 0 | 0 | 0 | 0 | 0 | 0 | 16 | K | 1 | ROZPOCET | 0 | 0 | 0 | 0 | 0 | 1 | 0 | 16 | 8
|  | P |  | Poznámka k položce: Výlevka stojící keramická pro zadní odpad, pro napojení na odpad 100mm, barva bílá. 500x435x460 (hxšxv) vč. krycí plastové mřížky Kompletní dodávka vč. kotevního materiálu. | [15 empty] | P | 1
| 5 | K | ZP104 | Výlevka závěsná s plastovou mřížkou, 1.NP A+B | ks | 2 |  | 0 |  |  |  | základní | 0 | 0 | 0 | 0 | 0 | 0 | 16 | K | 1 | ROZPOCET | 0 | 0 | 0 | 0 | 0 | 1 | 0 | 16 | 10
|  | P |  | Poznámka k položce: Výlevka závěsná keramická pro zadní odpad, pro napojení na odpad 100mm, barva bílá. 510x435x407 (hxšxv) vč. krycí plastové mřížky, kulaté splachovací tlačítko plast bílý matný pro 2 množství splachování; instalační rám pro montáž do zdiva nebo lehkých příček se splachovací nádržkou a pro uchycení nástěnné baterie Úplný objem splachovací vody max. 6l, max. průměrný objem splachovací vody 3,5l. Kompletní dodávka vč. kotevního materiálu. | [15 empty] | P | 1
| 6 | K | ZP105 | Umyvadlo závěsné | ks | 5 |  | 0 |  |  |  | základní | 0 | 0 | 0 | 0 | 0 | 0 | 16 | K | 1 | ROZPOCET | 0 | 0 | 0 | 0 | 0 | 1 | 0 | 16 | 12
|  | P |  | Poznámka k položce: Umyvadlo závěsné obdélníkové, bílé keramické, s přepadem a s otvorem uprostřed pro stojánkovou pákovou baterii, s glazovanou spodní hranou, vč. speciální povrchové úpravy pro snadnější údržbu. 550x380x95mm (šxhxv) výpusť umyvadlová celokovová s nerez mřížkou; rohové ventily chrom, trubkový sifon umyvadlový, kulatý design, chrom; flexi hadice nerez Kompletní dodávka vč. kotevního materiálu. | [15 empty] | P | 1
| 7 | K | ZP106 | Umyvadlo závěsné, Koupelna B 2.NP | ks | 12 |  | 0 |  |  |  | základní | 0 | 0 | 0 | 0 | 0 | 0 | 16 | K | 1 | ROZPOCET | 0 | 0 | 0 | 0 | 0 | 1 | 0 | 16 | 14
|  | P |  | Poznámka k položce: Umyvadlo závěsné obdélníkové, bílé keramické, s přepadem a s otvorem uprostřed pro stojánkovou pákovou baterii, s glazovanou spodní hranou, vč. speciální povrchové úpravy pro snadnější údržbu. 600x465x95mm (šxhxv) výpusť umyvadlová celokovová s nerez mřížkou; rohové ventily chrom, trubkový sifon umyvadlový, kulatý design, chrom; flexi hadice nerez; instalační rám pro montáž do lehkých příček se zápachovou uzávěrkou pod omítku, pro umyvadlo se stojánkovou baterií Kompletní dodávka vč. kotevního materiálu. | [15 empty] | P | 1
| 9 | K | ZP108 | Umývátko závěsné, Koupelna A | ks | 1 |  | 0 |  |  |  | základní | 0 | 0 | 0 | 0 | 0 | 0 | 16 | K | 1 | ROZPOCET | 0 | 0 | 0 | 0 | 0 | 1 | 0 | 16 | 18
|  | P |  | Poznámka k položce: Umývátko závěsné obdélníkové, bílé keramické, s přepadem a s otvorem uprostřed pro stojánkovou pákovou baterii, s glazovanou spodní hranou, vč. speciální povrchové úpravy pro snadnější údržbu. 450x340x85mm (šxhxv) výpusť umyvadlová celokovová s nerez mřížkou; rohové ventily chrom, trubkový sifon umyvadlový, kulatý design, chrom; flexi hadice nerez Kompletní dodávka vč. kotevního materiálu. | [15 empty] | P | 1
| 10 | K | ZP109 | Umývátko závěsné, Gastro B | ks | 1 |  | 0 |  |  |  | základní | 0 | 0 | 0 | 0 | 0 | 0 | 16 | K | 1 | ROZPOCET | 0 | 0 | 0 | 0 | 0 | 1 | 0 | 16 | 20
|  | P |  | Poznámka k položce: Umývátko závěsné obdélníkové, bílé keramické, s přepadem a s otvorem uprostřed pro stojánkovou pákovou baterii, s glazovanou spodní hranou, vč. speciální povrchové úpravy pro snadnější údržbu. 450x340x85mm (šxhxv) výpusť umyvadlová celokovová s nerez mřížkou; rohové ventily chrom, trubkový sifon umyvadlový, kulatý design, chrom; flexi hadice nerez Kompletní dodávka vč. kotevního materiálu. | [15 empty] | P | 1
| 12 | K | ZP111a | Umyvadlo nerezové, D | ks | 1 |  | 0 |  |  |  | základní | 0 | 0 | 0 | 0 | 0 | 0 | 16 | K | 1 | ROZPOCET | 0 | 0 | 0 | 0 | 0 | 1 | 0 | 16 | 24
|  | P |  | Poznámka k položce: Obdélníkové umyvadlo hranaté, zakrytované, k zavěšení na stěnu, kulaté vnitřní kouty proti usazování nečistot, bez otvoru pro baterii, s odpadem uprostřed, v provedení nerez. 595x445x150mm (šxhxv) výpusť umyvadlová celokovová s nerez mřížkou; rohové ventily chrom, trubkový sifon umyvadlový, kulatý design, chrom; flexi hadice nerez; vč. závěsné lišty Kompletní dodávka vč. kotevního materiálu. | [15 empty] | P | 1
| 13 | K | ZP111b | Umyvadlo nerezové, E | ks | 1 |  | 0 |  |  |  | základní | 0 | 0 | 0 | 0 | 0 | 0 | 16 | K | 1 | ROZPOCET | 0 | 0 | 0 | 0 | 0 | 1 | 0 | 16 | 26
|  | P |  | Poznámka k položce: Obdélníkové umyvadlo hranaté, zakrytované, k zavěšení na stěnu, kulaté vnitřní kouty proti usazování nečistot, bez otvoru pro baterii, s odpadem uprostřed, v provedení nerez. 595x445x150mm (šxhxv) výpusť umyvadlová celokovová s nerez mřížkou; rohové ventily chrom, trubkový sifon umyvadlový, kulatý design, chrom; flexi hadice nerez; vč. závěsné lišty Kompletní dodávka vč. kotevního materiálu. | [15 empty] | P | 1
| 14 | K | ZP112 | Umyvadlová baterie stojánková páková | ks | 19 |  | 0 |  |  |  | základní | 0 | 0 | 0 | 0 | 0 | 0 | 16 | K | 1 | ROZPOCET | 0 | 0 | 0 | 0 | 0 | 1 | 0 | 16 | 28
|  | P |  | Poznámka k položce: Umyvadlová páková stojánková směšovací baterie, keramická kartuše, délka výtoku 133mm, nastavitelné omezení teploty, perlátor 5 l/min, přívody DN15, bez odtokové soupravy, provedení chrom. viz schéma Umyvadlová baterie s max. průtokem vody 6l/min. Kompletní dodávka vč. kotevního materiálu. | [15 empty] | P | 1
| 17 | K | ZP115 | Nástěnná umyvadlová baterie pro jednu vodu, E | ks | 1 |  | 0 |  |  |  | základní | 0 | 0 | 0 | 0 | 0 | 0 | 16 | K | 1 | ROZPOCET | 0 | 0 | 0 | 0 | 0 | 1 | 0 | 16 | 34
|  | P |  | Poznámka k položce: Nástěnná umyvadlová baterie pro jednu vodu s pevným ramínkem a otočným kohoutkem, perlátor 6 l/min, bez odtokové soupravy, provedení nerez. viz schéma, délka výtoku min. 220mm Umyvadlová baterie s max. průtokem vody 6l/min. Kompletní dodávka vč. kotevního mateirálu. | [15 empty] | P | 1
| 18 | K | ZP116 | Nástěnná baterie páková k výlevce, 1.NP A+B | ks | 2 |  | 0 |  |  |  | základní | 0 | 0 | 0 | 0 | 0 | 0 | 16 | K | 1 | ROZPOCET | 0 | 0 | 0 | 0 | 0 | 1 | 0 | 16 | 36
|  | P |  | Poznámka k položce: Nástěnná páková baterie k výlevce, s otočným výtokovým ramínkem d. 300mm, keramická kartuše, úsporný perlátor s průtokem 5 l/min, rozteč 150mm, provedení chrom. viz. schéma Umyvadlová baterie s max. průtokem vody 6l/min. Kompletní dodávka vč. kotevního materiálu. | [15 empty] | P | 1
| 19 | K | ZP117 | Nástěnná baterie páková k výlevce s ruční sprchou, 2.NP B | ks | 1 |  | 0 |  |  |  | základní | 0 | 0 | 0 | 0 | 0 | 0 | 16 | K | 1 | ROZPOCET | 0 | 0 | 0 | 0 | 0 | 1 | 0 | 16 | 38
|  | P |  | Poznámka k položce: Nástěnná páková baterie k výlevce, s otočným výtokovým ramínkem, keramická kartuše, úsporný perlátor s průtokem 5 l/min, provedení chrom. výtokové ramínko dl. 300mm, rozteč 150mm vč. sprchové hlavice a sprchové hadice chrom d. 1500mm; montážní prvek pro nástěnnou armaturu Umyvadlová baterie s max. průtokem vody 6l/min. Kompletní dodávka vč. kotevního materiálu. | [15 empty] | P | 1
| 20 | K | ZP118 | Nástěnná umyvadlová baterie pro jednu vodu, D | ks | 1 |  | 0 |  |  |  | základní | 0 | 0 | 0 | 0 | 0 | 0 | 16 | K | 1 | ROZPOCET | 0 | 0 | 0 | 0 | 0 | 1 | 0 | 16 | 40
|  | P |  | Poznámka k položce: Nástěnná umyvadlová baterie pro jednu vodu s pevným ramínkem a otočným kohoutkem, délka výtoku min. 220mm, perlátor 6 l/min, bez odtokové soupravy, provedení nerez. d.220mm Umyvadlová baterie s max. průtokem vody 6l/min. Kompletní dodávka vč. kotevního materiálu. | [15 empty] | P | 1
| 21 | K | ZP119 | Venkovní nezámrzný ventil | ks | 3 |  | 0 |  |  |  | základní | 0 | 0 | 0 | 0 | 0 | 0 | 16 | K | 1 | ROZPOCET | 0 | 0 | 0 | 0 | 0 | 1 | 0 | 16 | 42
|  | P |  | Poznámka k položce: Nástěnný venkovní nezámrzný ventil, délka výtoku 134mm před přední hranou zdiva, nástrčný klíč s rukojetí, bez přivzdušňovače, stěnová průchodka s izolovanou hadicí, k zabudování do stěny, provedení matný chrom. viz schéma Zahradní ventil s max. průtokem vody 6l/min. Kompletní dodávka vč. kotevního materiálu. | [15 empty] | P | 1
| 23 | K | ZP120b | Sprchová sestava nástěnná, B+C | ks | 9 |  | 0 |  |  |  | základní | 0 | 0 | 0 | 0 | 0 | 0 | 16 | K | 1 | ROZPOCET | 0 | 0 | 0 | 0 | 0 | 1 | 0 | 16 | 46
|  | P |  | Poznámka k položce: Sprchová nástěnná termostatická baterie, nastavitelné omezení teploty, keramická kartuše, zpětný ventil, s tlumičem hluku, s připojením hadice DN15, rozteč 150 mm, chrom, se speciální povrchovou úpravou proti usazování vodního kamene. viz. schéma ruční sprcha s kruhovou hlavicí průměru 105mm, povrch disku vodních paprsků grafitový,s přepínámím 3 druhů proudu otočným kotoučem vodních paprsků, proplachovatelný filtr nečistot; sprchová textilní hadice délky 1600mm; nástěnná sprchová tyč chromovaná mosazná trubka průměru 22mm délky 900mm, včetně chromovaných držáků na stěnu, s ochranou proti zakroucení hadice, výškově nastavitelný sprchový jezdec s aretací jezdce tlačítkem Sprchová sestava s max. průtokem vody 8l/min. Kompletní dodávka vč. kotevního materiálu. | [15 empty] | P | 1
| 24 | K | ZP121a | Sprchová vanička, Gastro B | ks | 1 |  | 0 |  |  |  | základní | 0 | 0 | 0 | 0 | 0 | 0 | 16 | K | 1 | ROZPOCET | 0 | 0 | 0 | 0 | 0 | 1 | 0 | 16 | 48
|  | P |  | Poznámka k položce: Nízká sprchová vanička čtvercová, pro částečné nebo úplné zapuštění, s odtokem v rohu; materiál litý mramor, bílý, se speciální protiskluznou úpravou. 800x800mm průměr odtokového otvoru 90mm, s odnímatelnou krytkou chrom; příslušenství k montáži Kompletní dodávka vč. kotevního materiálu. | [15 empty] | P | 1
| 25 | K | ZP121b | Sprchová vanička, Údržba C | ks | 1 |  | 0 |  |  |  | základní | 0 | 0 | 0 | 0 | 0 | 0 | 16 | K | 1 | ROZPOCET | 0 | 0 | 0 | 0 | 0 | 1 | 0 | 16 | 50
|  | P |  | Poznámka k položce: Nízká sprchová vanička obdélníková, pro částečné nebo úplné zapuštění, s odtokem na kratší straně; materiál litý mramor, bílý, se speciální protiskluznou úpravou. 1200x900mm průměr odtokového otvoru 90mm, s odnímatelnou krytkou chrom; příslušenství k montáži Kompletní dodávka vč. kotevního materiálu. | [15 empty] | P | 1
| 26 | K | ZP122 | Sprchová vanička, C 2.NP | ks | 3 |  | 0 |  |  |  | základní | 0 | 0 | 0 | 0 | 0 | 0 | 16 | K | 1 | ROZPOCET | 0 | 0 | 0 | 0 | 0 | 1 | 0 | 16 | 52
|  | P |  | Poznámka k položce: Nízká sprchová vanička obdélníková, pro částečné nebo úplné zapuštění, s odtokem na kratší straně; materiál litý mramor, bílý, se speciální protiskluznou úpravou. 1200x900mm průměr odtokového otvoru 90mm, s odnímatelnou krytkou z litého mramoru; příslušenství k montáži Kompletní dodávka vč. kotevního materiálu. | [15 empty] | P | 1
| 28 | K | ZP124 | Odtokový sprchový žlab, Koupelny B 2.NP | ks | 2 |  | 0 |  |  |  | základní | 0 | 0 | 0 | 0 | 0 | 0 | 16 | K | 1 | ROZPOCET | 0 | 0 | 0 | 0 | 0 | 1 | 0 | 16 | 56
|  | P |  | Poznámka k položce: Atypický podlahový liniový žlab s okrajem pro plný rošt, s pevným límcem ke stěně, průběžný se dvěma odtoky, pro boční napojení na odpad Ø50mm, se zápachovou uzávěrkou, mechanicky čistitelný sifon; materiál nerez. rošt d. 1950mm, š. 60mm odnímatelný liniový nerezový kryt plný s třídou zatížení 300kg; příslušenství k montáži Kompletní dodávka vč. kotevního materiálu. | [15 empty] | P | 1
| 30 | K | ZP125b | Madlo pevné, C 2.NP | ks | 3 |  | 0 |  |  |  | základní | 0 | 0 | 0 | 0 | 0 | 0 | 16 | K | 1 | ROZPOCET | 0 | 0 | 0 | 0 | 0 | 1 | 0 | 16 | 60
|  | P |  | Poznámka k položce: Univerzální pevné madlo 500 mm, provedení matný nerez. d. 500mm Kompletní dodávka vč. kotevního materiálu. | [15 empty] | P | 1
| 37 | K | ZP132 | Sprchová zástěna rohová, Gastro B | ks | 1 |  | 0 |  |  |  | základní | 0 | 0 | 0 | 0 | 0 | 0 | 16 | K | 1 | ROZPOCET | 0 | 0 | 0 | 0 | 0 | 1 | 0 | 16 | 74
|  | P |  | Poznámka k položce: Sprchová zástěna rohová, skládající se z pevných dílů a posuvných dveří vpravo i vlevo (přes roh), pro vaničku 800x800mm; výplň z čirého bezpečnostního skla, vč. speciální povrchové úpravy proti usazování vodního kamene, rámová konstrukce chrom lesklý, pojezdy nerez. 1900x800x800mm (vxšxh) vč. oboustranných úchytek určených pro skleněné sprchové dveře, provedení chrom (2ks) Kompletní dodávka vč. kotevního materiálu. | [15 empty] | P | 1
| 38 | K | ZP133 | Sprchová zástěna, C | ks | 4 |  | 0 |  |  |  | základní | 0 | 0 | 0 | 0 | 0 | 0 | 16 | K | 1 | ROZPOCET | 0 | 0 | 0 | 0 | 0 | 1 | 0 | 16 | 76
|  | P |  | Poznámka k položce: Sprchová zástěna do niky, skládající se z pevného dílu a posuvných dveří (L i P), pro vaničku 1200x900mm; výplň z neprůhledného bezpečnostního skla, vč. speciální povrchové úpravy proti usazování vodního kamene, hliníková rámová konstrukce v povrchové úpravě chrom matný, pojezdy nerez. 1950x1200mm vč. oboustranné úchytky, provedení matný chrom Kompletní dodávka vč. kotevního materiálu. | [15 empty] | P | 1
| 39 | K | ZP134 | Umyvadlová baterie stojánková s dlouhou pákou | ks | 1 |  | 0 |  |  |  | základní | 0 | 0 | 0 | 0 | 0 | 0 | 16 | K | 1 | ROZPOCET | 0 | 0 | 0 | 0 | 0 | 1 | 0 | 16 | 78
|  | P |  | Poznámka k položce: Umyvadlová stojánková směšovací baterie s dlouhou pákou a otočným teleskopickým ramínkem, keramická kartuše, délka výtoku 215mm, nastavitelné omezení teploty, perlátor 5 l/min, přívody DN15, bez odtokové soupravy, provedení chrom. viz schéma Umyvadlová baterie s max. průtokem vody 6l/min. Kompletní dodávka vč. kotevního materiálu. | [15 empty] | P | 1
| 40 | K | ZP135 | Umyvadlo závěsné, Gastro B | ks | 1 |  | 0 |  |  |  | základní | 0 | 0 | 0 | 0 | 0 | 0 | 16 | K | 1 | ROZPOCET | 0 | 0 | 0 | 0 | 0 | 1 | 0 | 16 | 80
|  | P |  | Poznámka k položce: Umyvadlo závěsné obdélníkové, bílé keramické, s přepadem a s otvorem uprostřed pro stojánkovou baterii s dlouhou pákou, s glazovanou spodní hranou, vč. speciální povrchové úpravy pro snadnější údržbu. 550x465x95mm (šxhxv) výpusť umyvadlová celokovová s nerez mřížkou; rohové ventily chrom, trubkový sifon umyvadlový, kulatý design, chrom; flexi hadice nerez Kompletní dodávka vč. kotevního materiálu. | [15 empty] | P | 1

## ZP - Zarizovaci pr. ZPŮSOBILÉ
RS | [9 empty] | >> skryté sloupce << | [9 empty] | {d4c8bf29-1ada-4291-9fe1-8a297431a055}
2
|  | KRYCÍ LIST SOUPISU PRACÍ - ZPŮSOBILÉ | [8 empty] | v --- níže se nacházejí doplnkové a pomocné údaje k sestavám --- v | [8 empty] | False
Stavba:
Centrum neformálního vzdělávání Hájenka Černé lesy
Objekt:
SO 01 - Centrum neformálního vzdělávání
Soupis:
ZTI ZP - Dodávka zařizovacích předmětů SO 01
|  | KSO: |  |  |  |  | CC-CZ:
|  | Místo: |  | Černé lesy 430, Brtnice |  |  | Datum: | 12. 5. 2025
|  | Zadavatel: |  |  |  |  | IČ:
|  |  | Statutární město Jihlava |  |  |  | DIČ:
|  | Zhotovitel: |  |  |  |  | IČ: | 0
[7 empty] | DIČ: | 0
|  | Projektant: |  |  |  |  | IČ:
|  |  | Rusina Frei, s.r.o. |  |  |  | DIČ:
|  | Zpracovatel: |  |  |  |  | IČ: | ---
|  |  | --- |  |  |  | DIČ:
Poznámka:
Uvedené rozměry zařizovacích předmětů jsou orientační a mohou se mírně odlišovat podle skutečných výrobků, ale obecně platí, že musí být dodrženy alespoň minimální uvedené hodnoty.
|  | Cena bez DPH | [5 empty] | 0
|  |  |  | Základ daně |  |  | Sazba daně | Výše daně
|  | DPH | základní | 0 |  |  | 21% | 0
|  |  | snížená | 0 |  |  | 12% | 0
|  |  | zákl. přenesená | 0 |  |  | 21% | 0
|  |  | sníž. přenesená | 0 |  |  | 12% | 0
|  |  | nulová | 0 |  |  | 0% | 0
|  | Cena s DPH |  |  | v | CZK |  | 0
REKAPITULACE ČLENĚNÍ SOUPISU PRACÍ
Stavba:
Centrum neformálního vzdělávání Hájenka Černé lesy
Objekt:
SO 01 - Centrum neformálního vzdělávání
Soupis:
ZTI ZP - Dodávka zařizovacích předmětů SO 01
| Místo: |  |  | Černé lesy 430, Brtnice |  |  | Datum: | 12. 5. 2025
| Zadavatel: |  |  | Statutární město Jihlava |  |  | Projektant: | Rusina Frei, s.r.o.
| Zhotovitel: | [5 empty] | Zpracovatel: | ---
| Kód dílu - Popis | [6 empty] | Cena celkem [CZK]
| Náklady stavby celkem | [6 empty] | 0 | [12 empty] | -1
|  | ZP - Zařizovací předměty SO 01 - pouze dodávka (montáž viz rozpočet ZTI) | [5 empty] | 0
SOUPIS PRACÍ
Stavba:
Centrum neformálního vzdělávání Hájenka Černé lesy
Objekt:
SO 01 - Centrum neformálního vzdělávání
Soupis:
ZTI ZP - Dodávka zařizovacích předmětů SO 01
| Místo: |  |  | Černé lesy 430, Brtnice |  |  | Datum: | 12. 5. 2025
| Zadavatel: |  |  | Statutární město Jihlava |  |  | Projektant: | Rusina Frei, s.r.o.
| Zhotovitel: | [5 empty] | Zpracovatel: | ---
| PČ | Typ | Kód | Popis | MJ | Množství | J.cena [CZK] | Cena celkem [CZK] | Cenová soustava |  |  | DPH | J. Nh [h] | Nh celkem [h] | J. hmotnost [t] | Hmotnost celkem [t] | J. suť [t] | Suť Celkem [t]
| Náklady soupisu celkem | [6 empty] | 0 | [5 empty] | 0 |  | 0 |  | 0 |  | D | -1 | [7 empty] | 0
|  | D | ZP | Zařizovací předměty SO 01 - pouze dodávka (montáž viz rozpočet ZTI) |  |  |  | 0 | [5 empty] | 0 |  | 0 |  | 0 | 1 | D | 0 | ROZPOCET | [6 empty] | 0
| 1 | K | ZP101a | Závěsný klozet | ks | 1 |  | 0 |  |  |  | základní | 0 | 0 | 0 | 0 | 0 | 0 | 16 | K | 1 | ROZPOCET | 0 | 0 | 0 | 0 | 0 | 1 | 0 | 16 | 2
|  | P |  | Poznámka k položce: Keramický závěsný klozet, rimless, hluboké splachování, bez viditelného uchycení, kapotovaný, vč. speciální povrchové úpravy pro snadnější údržbu; barva bílá. 530x360x345mm (hxšxv) sedátko s poklopem se zpomalovacím sklápěcím systémem, materiál duroplast, barva bílá, upevňovací sada; kulaté splachovací tlačítko plast bílý matný pro 2 množství splachování; vč. speciální povrchové úpravy pro snadnější údržbu; instalační rám pro montáž do lehkých příček se splachovací nádržkou pod omítku Úplný objem splachovací vody max. 6l, max. průměrný objem splachovací vody 3,5l. Kompletní dodávka vč. kotevního materiálu. | [15 empty] | P | 1
| 3 | K | ZP102 | Závěsný klozet invalidní, Bezbariérová koupelna A (m.č. A.106) | ks | 1 |  | 0 |  |  |  | základní | 0 | 0 | 0 | 0 | 0 | 0 | 16 | K | 1 | ROZPOCET | 0 | 0 | 0 | 0 | 0 | 1 | 0 | 16 | 6
|  | P |  | Poznámka k položce: Keramický závěsný klozet zdravotní, rimless, hluboké splachování, bez viditelného uchycení, vč. speciální povrchové úpravy pro snadnější údržbu; barva bílá. 360x700x345mm (šxhxv) sedátko s poklopem se zesílenými panty a dorazy, materiál duroplast, barva bílá; upevňovací sada, kulaté splachovací tlačítko start/stop vč. sady oddáleného podomítkového pneumatického splachování pro 2 množství splachování, růžice a ovládací tlačítka plast bílý matný; vč. speciální povrchové úpravy pro snadnější údržbu; instalační rám pro montáž do zdiva se splachovací nádržkou pod omítku Úplný objem splachovací vody max. 6l, max. průměrný objem splachovací vody 3,5l. Kompletní dodávka vč. kotevního materiálu. | [15 empty] | P | 1
| 8 | K | ZP107 | Umyvadlo závěsné invalidní, Bezbariérová koupelna A (m.č. A.106) | ks | 1 |  | 0 |  |  |  | základní | 0 | 0 | 0 | 0 | 0 | 0 | 16 | K | 1 | ROZPOCET | 0 | 0 | 0 | 0 | 0 | 1 | 0 | 16 | 16
|  | P |  | Poznámka k položce: Zdravotní umyvadlo závěsné obdélníkové, bílé keramické, s přepadem a s otvorem uprostřed pro stojánkovou pákovou baterii, s glazovanou spodní hranou, vč. speciální povrchové úpravy pro snadnější údržbu. 600x550x150mm (šxhxv) výpusť umyvadlová celokovová s nerez mřížkou; rohové ventily chrom, podomítkový sifon s montážní krabicí; flexi hadice nerez Kompletní dodávka vč. kotevního materiálu. | [15 empty] | P | 1
| 9 | K | ZP108 | Umývátko závěsné,WC A pod schody | ks | 1 |  | 0 |  |  |  | základní | 0 | 0 | 0 | 0 | 0 | 0 | 16 | K | 1 | ROZPOCET | 0 | 0 | 0 | 0 | 0 | 1 | 0 | 16 | 18
|  | P |  | Poznámka k položce: Umývátko závěsné obdélníkové, bílé keramické, s přepadem a s otvorem uprostřed pro stojánkovou pákovou baterii, s glazovanou spodní hranou, vč. speciální povrchové úpravy pro snadnější údržbu. 450x340x85mm (šxhxv) výpusť umyvadlová celokovová s nerez mřížkou; rohové ventily chrom, trubkový sifon umyvadlový, kulatý design, chrom; flexi hadice nerez Kompletní dodávka vč. kotevního materiálu. | [15 empty] | P | 1
| 11 | K | ZP110 | Umyvadlový žlab nerezový, B (m.č. B.102a) | ks | 2 |  | 0 |  |  |  | základní | 0 | 0 | 0 | 0 | 0 | 0 | 16 | K | 1 | ROZPOCET | 0 | 0 | 0 | 0 | 0 | 1 | 0 | 16 | 22
|  | P |  | Poznámka k položce: Obdélníkový umyvadlový žlab hranatý, zakrytovaný k zavěšení na stěnu, s odpadem na pravé straně, se třemi otvory pro stojánkové baterie, v provedení nerez. 1900x430x190mm (šxhxv) výpusť umyvadlová celokovová s nerez mřížkou; rohové ventily chrom, trubkový sifon umyvadlový, kulatý design, chrom; flexi hadice nerez; vč. závěsné konzoly Kompletní dodávka vč. kotevního materiálu. | [15 empty] | P | 1
| 14 | K | ZP112 | Umyvadlová baterie stojánková páková | ks | 1 |  | 0 |  |  |  | základní | 0 | 0 | 0 | 0 | 0 | 0 | 16 | K | 1 | ROZPOCET | 0 | 0 | 0 | 0 | 0 | 1 | 0 | 16 | 28
|  | P |  | Poznámka k položce: Umyvadlová páková stojánková směšovací baterie, keramická kartuše, délka výtoku 133mm, nastavitelné omezení teploty, perlátor 5 l/min, přívody DN15, bez odtokové soupravy, provedení chrom. viz schéma Umyvadlová baterie s max. průtokem vody 6l/min. Kompletní dodávka vč. kotevního materiálu. | [15 empty] | P | 1
| 15 | K | ZP113 | Umyvadlová baterie stojánková s lékařskou pákou, Bezbariérová koupelna A (m.č. A.106) | ks | 1 |  | 0 |  |  |  | základní | 0 | 0 | 0 | 0 | 0 | 0 | 16 | K | 1 | ROZPOCET | 0 | 0 | 0 | 0 | 0 | 1 | 0 | 16 | 30
|  | P |  | Poznámka k položce: Umyvadlová páková stojánková směšovací baterie s prodlouženou pákou, keramická kartuše, délka výtoku 140mm, nastavitelné omezení teploty, perlátor 5 l/min, přívody DN15, bez odtokové soupravy, provedení chrom. viz schéma Umyvadlová baterie s max. průtokem vody 6l/min. Kompletní dodávka vč. kotevního materiálu. | [15 empty] | P | 1
| 16 | K | ZP114 | Umyvadlová baterie stojánková páková, B (m.č. B.102a) | ks | 6 |  | 0 |  |  |  | základní | 0 | 0 | 0 | 0 | 0 | 0 | 16 | K | 1 | ROZPOCET | 0 | 0 | 0 | 0 | 0 | 1 | 0 | 16 | 32
|  | P |  | Poznámka k položce: Umyvadlová páková stojánková směšovací baterie, keramická kartuše, délka výtoku 116mm, nastavitelné omezení teploty, perlátor 5,7 l/min, přívody DN15, bez odtokové soupravy, provedení nerez. viz schéma Umyvadlová baterie s max. průtokem vody 6l/min. Kompletní dodávka vč. kotevního materiálu. | [15 empty] | P | 1
| 22 | K | ZP120a | Sprchová sestava nástěnná, Bezbariérová koupelna A (m.č. A.106) | ks | 1 |  | 0 |  |  |  | základní | 0 | 0 | 0 | 0 | 0 | 0 | 16 | K | 1 | ROZPOCET | 0 | 0 | 0 | 0 | 0 | 1 | 0 | 16 | 44
|  | P |  | Poznámka k položce: Sprchová nástěnná termostatická baterie, nastavitelné omezení teploty, keramická kartuše, zpětný ventil, s tlumičem hluku, s připojením hadice DN15, rozteč 150 mm, chrom, se speciální povrchovou úpravou proti usazování vodního kamene. viz schéma ruční sprcha s kruhovou hlavicí průměru 105mm, povrch disku vodních paprsků grafitový,s přepínámím 3 druhů proudu otočným kotoučem vodních paprsků, proplachovatelný filtr nečistot; sprchová textilní hadice délky 1600mm; nástěnná sprchová tyč chromovaná mosazná trubka průměru 22mm délky 900mm, včetně chromovaných držáků na stěnu, s ochranou proti zakroucení hadice, výškově nastavitelný sprchový jezdec s aretací jezdce tlačítkem Sprchová sestava s max. průtokem vody 8l/min. Kompletní dodávka vč. kotevního materiálu. | [15 empty] | P | 1
| 27 | K | ZP123 | Bodový odtok, Bezbariérová koupelna A (m.č. A.106) | ks | 1 |  | 0 |  |  |  | základní | 0 | 0 | 0 | 0 | 0 | 0 | 16 | K | 1 | ROZPOCET | 0 | 0 | 0 | 0 | 0 | 1 | 0 | 16 | 54
|  | P |  | Poznámka k položce: Podlahová vpusť nízká, pro boční napojení na odpad Ø50mm, se zápachovou uzávěrkou, mechanicky čistitelný sifon; materiál nerez. 130x130mm, rošt 100x100mm odnímatelný nerezový kryt plný 92x92mm s třídou zatížení 300kg; příslušenství k montáži Kompletní dodávka vč. kotevního materiálu. | [15 empty] | P | 1
| 29 | K | ZP125a | Madlo pevné, Bezbariérová koupelna A (m.č. A.106) | ks | 2 |  | 0 |  |  |  | základní | 0 | 0 | 0 | 0 | 0 | 0 | 16 | K | 1 | ROZPOCET | 0 | 0 | 0 | 0 | 0 | 1 | 0 | 16 | 58
|  | P |  | Poznámka k položce: Univerzální pevné madlo 500 mm, provedení matný nerez. d. 500mm Kompletní dodávka vč. kotevního materiálu. | [15 empty] | P | 1
| 31 | K | ZP126 | Madlo pevné, Bezbariérová koupelna A (m.č. A.106) | ks | 2 |  | 0 |  |  |  | základní | 0 | 0 | 0 | 0 | 0 | 0 | 16 | K | 1 | ROZPOCET | 0 | 0 | 0 | 0 | 0 | 1 | 0 | 16 | 62
|  | P |  | Poznámka k položce: Univerzální pevné madlo délky 600mm, provedení matný nerez. d. 600mm Kompletní dodávka vč. kotevního materiálu. | [15 empty] | P | 1
| 32 | K | ZP127 | Sklopné sedátko, Bezbariérová koupelna A (m.č. A.106) | ks | 1 |  | 0 |  |  |  | základní | 0 | 0 | 0 | 0 | 0 | 0 | 16 | K | 1 | ROZPOCET | 0 | 0 | 0 | 0 | 0 | 1 | 0 | 16 | 64
|  | P |  | Poznámka k položce: Závěsné sklopné sedátko do bezbariérové sprchy, nosnost 150 kg, provedení matný nerez. š. 460mm, h. 462mm Kompletní dodávka vč. kotevního materiálu. | [15 empty] | P | 1
| 33 | K | ZP128 | Závěsová rohová horní tyč, Bezbariérová koupelna A (m.č. A.106) | ks | 1 |  | 0 |  |  |  | základní | 0 | 0 | 0 | 0 | 0 | 0 | 16 | K | 1 | ROZPOCET | 0 | 0 | 0 | 0 | 0 | 1 | 0 | 16 | 66
|  | P |  | Poznámka k položce: Závěsová tyč rohová skládaná k úpravě délky bočních tyčí, provedení nerez; včetně sprchového závěsu. 900x900mm sprchový závěs 2x2m, materiál polyester, bílý Kompletní dodávka vč. kotevního materiálu. | [15 empty] | P | 1
| 34 | K | ZP129 | Pevné madlo s držákem toaletního papíru, Bezbariérová koupelna A (m.č. A.106) | ks | 1 |  | 0 |  |  |  | základní | 0 | 0 | 0 | 0 | 0 | 0 | 16 | K | 1 | ROZPOCET | 0 | 0 | 0 | 0 | 0 | 1 | 0 | 16 | 68
|  | P |  | Poznámka k položce: Pevné madlo 900mm s držákem na toaletní papír, provedení matný nerez. d. 900mm Kompletní dodávka vč. kotevního materiálu. | [15 empty] | P | 1
| 35 | K | ZP130 | Sklopné madlo, Bezbariérová koupelna A (m.č. A.106) | ks | 1 |  | 0 |  |  |  | základní | 0 | 0 | 0 | 0 | 0 | 0 | 16 | K | 1 | ROZPOCET | 0 | 0 | 0 | 0 | 0 | 1 | 0 | 16 | 70
|  | P |  | Poznámka k položce: Madlo sklopné 800mm, provedení matný nerez. d. 800mm Kompletní dodávka vč. kotevního materiálu. | [15 empty] | P | 1
| 36 | K | ZP131 | Madlo dveřní pevné, Bezbariérová koupelna A (m.č. A.106) | ks | 1 |  | 0 |  |  |  | základní | 0 | 0 | 0 | 0 | 0 | 0 | 16 | K | 1 | ROZPOCET | 0 | 0 | 0 | 0 | 0 | 1 | 0 | 16 | 72
|  | P |  | Poznámka k položce: Madlo pevné k instalaci na vnitřní stranu dveřního křídla, 700mm, provedení matný nerez d. 700mm Kompletní dodávka vč. kotevního materiálu. | [15 empty] | P | 1

## OS - Ostatni prv..
RS | [9 empty] | >> skryté sloupce << | [9 empty] | {d4c8bf29-1ada-4291-9fe1-8a297431a055}
2
|  | KRYCÍ LIST SOUPISU PRACÍ | [8 empty] | v --- níže se nacházejí doplnkové a pomocné údaje k sestavám --- v | [8 empty] | False
Stavba:
Centrum neformálního vzdělávání Hájenka Černé lesy
Objekt:
SO 01 - Centrum neformálního vzdělávání
Soupis:
OS - Ostatní prvky
|  | KSO: |  |  |  |  | CC-CZ:
|  | Místo: |  | Černé lesy 430, Brtnice |  |  | Datum: | 12. 5. 2025
|  | Zadavatel: |  |  |  |  | IČ:
|  |  | Statutární město Jihlava |  |  |  | DIČ:
|  | Zhotovitel: |  |  |  |  | IČ: | 0
[7 empty] | DIČ: | 0
|  | Projektant: |  |  |  |  | IČ:
|  |  | Rusina Frei, s.r.o. |  |  |  | DIČ:
|  | Zpracovatel: |  |  |  |  | IČ: | ---
|  |  | --- |  |  |  | DIČ:
Poznámka:
|  | Cena bez DPH | [5 empty] | 0
|  |  |  | Základ daně |  |  | Sazba daně | Výše daně
|  | DPH | základní | 0 |  |  | 21% | 0
|  |  | snížená | 0 |  |  | 12% | 0
|  |  | zákl. přenesená | 0 |  |  | 21% | 0
|  |  | sníž. přenesená | 0 |  |  | 12% | 0
|  |  | nulová | 0 |  |  | 0% | 0
|  | Cena s DPH |  |  | v | CZK |  | 0
REKAPITULACE ČLENĚNÍ SOUPISU PRACÍ
Stavba:
Centrum neformálního vzdělávání Hájenka Černé lesy
Objekt:
SO 01 - Centrum neformálního vzdělávání
Soupis:
OS - Ostatní prvky
| Místo: |  |  | Černé lesy 430, Brtnice |  |  | Datum: | 12. 5. 2025
| Zadavatel: |  |  | Statutární město Jihlava |  |  | Projektant: | Rusina Frei, s.r.o.
| Zhotovitel: | [5 empty] | Zpracovatel: | ---
| Kód dílu - Popis | [6 empty] | Cena celkem [CZK]
| Náklady stavby celkem | [6 empty] | 0 | [12 empty] | -1
|  | OS - Ostatní prvky SO01 | [5 empty] | 0
SOUPIS PRACÍ
Stavba:
Centrum neformálního vzdělávání Hájenka Černé lesy
Objekt:
SO 01 - Centrum neformálního vzdělávání
Soupis:
OS - Ostatní prvky
| Místo: |  |  | Černé lesy 430, Brtnice |  |  | Datum: | 12. 5. 2025
| Zadavatel: |  |  | Statutární město Jihlava |  |  | Projektant: | Rusina Frei, s.r.o.
| Zhotovitel: | [5 empty] | Zpracovatel: | ---
| PČ | Typ | Kód | Popis | MJ | Množství | J.cena [CZK] | Cena celkem [CZK] | Cenová soustava |  |  | DPH | J. Nh [h] | Nh celkem [h] | J. hmotnost [t] | Hmotnost celkem [t] | J. suť [t] | Suť Celkem [t]
| Náklady soupisu celkem | [6 empty] | 0 | [5 empty] | 0 |  | 0 |  | 0 |  | D | -1 | [7 empty] | 0
|  | D | OS | Ostatní prvky SO01 |  |  |  | 0 | [5 empty] | 0 |  | 0 |  | 0 | 1 | D | 0 | ROZPOCET | [6 empty] | 0
| 2 | K | OS102 | Krbová kamna, Letní klubovna E;Samostatně stojící krbová kamna, min. výkon 8kW, účinnost min 70%, barva černá;rozměry: v. š. h. cca 1100x600x500mm; kompletní dodávka vč. montáže a kotevního materiálu | ks | 1 |  | 0 |  |  |  | základní | 0 | 0 | 0 | 0 | 0 | 0 | 16 | K | 1 | ROZPOCET | 0 | 0 | 0 | 0 | 0 | 1 | 0 | 16 | 4
| 4 | K | OS104 | bezpečnostní schránka na klíče, A;nástěnný úložný box na klíče, 4-místný kombinační systém, tělo z tvrdého kovu, barva černá;rozměry:90x120x45mm (šxvxh);dodávka vč. montáže a kotevního materiálu | ks | 1 |  | 0 |  |  |  | základní | 0 | 0 | 0 | 0 | 0 | 0 | 16 | K | 1 | ROZPOCET | 0 | 0 | 0 | 0 | 0 | 1 | 0 | 16 | 8
| 5 | K | OS105 | Dřevěná terasa z modřínových prken, G;Střešní terasa z modřínových prken tl. 24mm, kotveno na dřevěný rošt z modřínových hranolů 40/70, rošt s roztečí 500x500mm, včetně rektifikačních PP podložek, kompletní dodávka, montáž a spojovací materiál;rozměry:8800x3900mm;dodávka vč. montáže a kotevního materiálu | ks | 1 |  | 0 |  |  |  | základní | 0 | 0 | 0 | 0 | 0 | 0 | 16 | K | 1 | ROZPOCET | 0 | 0 | 0 | 0 | 0 | 1 | 0 | 16 | 10
| 6 | K | OS106 | Hasicí přístroj práškový Pg 6l;příslušenství: držák na HP, manometr a podstavec na HP;rozměry:v 590mm, pr. 150mm;dodávka vč. montáže a kotevního materiálu | ks | 18 |  | 0 |  |  |  | základní | 0 | 0 | 0 | 0 | 0 | 0 | 16 | K | 1 | ROZPOCET | 0 | 0 | 0 | 0 | 0 | 1 | 0 | 16 | 12
| 7 | K | OS107 | Kompostér gastroodpad;Elektrický kompostér pro gastroprovoz s připojením na 220V a odpad, samostatně stojítí s výklopným výkem, pro kompostování 4-5kg potravinového odpadu denně;rozměry: 457x457x762mm | ks | 4 |  | 0 |  |  |  | základní | 0 | 0 | 0 | 0 | 0 | 0 | 16 | K | 1 | ROZPOCET | 0 | 0 | 0 | 0 | 0 | 1 | 0 | 16 | 14
| 9 | K | OS109 | Kulatina proti sjíždění sněhu ze střechy, E;kulatina pr. 120mm, dl. 2m, vč. držáků na kulatinu pro taškové střechy;rozměry:pr. 120mm, dl. 4000mm;dodávka vč. montáže a kotevního materiálu | ks | 1 |  | 0 |  |  |  | základní | 0 | 0 | 0 | 0 | 0 | 0 | 16 | K | 1 | ROZPOCET | 0 | 0 | 0 | 0 | 0 | 1 | 0 | 16 | 18
| 10 | K | OS110 | popelnice 120l, F;plastová popelnice, objem 120l, na kolečkách, HDPE plast;rozměry:120l;dodávka vč. montáže a kotevního materiálu | ks | 6 |  | 0 |  |  |  | základní | 0 | 0 | 0 | 0 | 0 | 0 | 16 | K | 1 | ROZPOCET | 0 | 0 | 0 | 0 | 0 | 1 | 0 | 16 | 20
| 11 | K | OS111 | Pororoštový poklop, vodárna;Pozinkovaný pororošt 33/11 pro zakrytí čerpací jímky ve vodárně, včetně osazovacího úhelníku L50/50 zabetonovaného v podlahové konstrukci, kompletní D+M;rozměry:800x800mm tl 30mm;dodávka vč. montáže a kotevního materiálu | ks | 1 |  | 0 |  |  |  | základní | 0 | 0 | 0 | 0 | 0 | 0 | 16 | K | 1 | ROZPOCET | 0 | 0 | 0 | 0 | 0 | 1 | 0 | 16 | 22
| 12 | K | OS112 | poštovní schránka A;Ocelová typová schránka pro venkovní použití, barevný odstín dle AD, kotveno na zeď, včetně montáže;rozměry:cca 400x300x50mm;dodávka vč. montáže a kotevního materiálu | ks | 1 |  | 0 |  |  |  | základní | 0 | 0 | 0 | 0 | 0 | 0 | 16 | K | 1 | ROZPOCET | 0 | 0 | 0 | 0 | 0 | 1 | 0 | 16 | 24
| 13 | K | OS113 | Půdní schody, kotelna F.102;termoizolační půdní schody s 4-dílným skládacím žebříkem, termoizolační poklop, madlo, trojnásobný systém těsnění, protiskluzové stupně zarovnané s bočnicemi žebříku;rozměry:půdní otvor 600x1000mm, výška cca 2600mm;kompletní dodávka pro montáž ve stropě | ks | 1 |  | 0 |  |  |  | základní | 0 | 0 | 0 | 0 | 0 | 0 | 16 | K | 1 | ROZPOCET | 0 | 0 | 0 | 0 | 0 | 1 | 0 | 16 | 26
| 14 | K | OS114 | Revizní dvířka 200x200mm;Revizní dvířka do zděné konstrukce, bez požární odolnosti, včetně zapuštěného rámu do omítky, povrch dvířek z SDK bude natřen ve stejném odstínu jako okolní konstrukce;rozměry:200x200mm;dodávka vč. montáže a kotevního materiálu | ks | 4 |  | 0 |  |  |  | základní | 0 | 0 | 0 | 0 | 0 | 0 | 16 | K | 1 | ROZPOCET | 0 | 0 | 0 | 0 | 0 | 1 | 0 | 16 | 28
| 16 | K | OS116 | Revizní dvířka pod obklad;Skryté provedení do obkladu, spára zasilikonována v barvě spárovací hmoty;rozměry:250x250mm;dodávka vč. montáže a kotevního materiálu | ks | 3 |  | 0 |  |  |  | základní | 0 | 0 | 0 | 0 | 0 | 0 | 16 | K | 1 | ROZPOCET | 0 | 0 | 0 | 0 | 0 | 1 | 0 | 16 | 32
| 18 | K | OS118 | Revizní dvířka ZTI do podhledu 600x600mm;Provedení do vlhkého prostředí, skrytý Al rám do SDK konstrukce, povrch dvířek SDK bude natřen v odstínu jako okolní konstrukce;rozměry:600x600mm;dodávka vč. montáže a kotevního materiálu | ks | 2 |  | 0 |  |  |  | základní | 0 | 0 | 0 | 0 | 0 | 0 | 16 | K | 1 | ROZPOCET | 0 | 0 | 0 | 0 | 0 | 1 | 0 | 16 | 36
| 19 | K | OS119 | Revizní poklop v podhledu skladu peletek;atypický výkopný dřevěný poklop, dřevěný rám opláštěný oboustranně OSB deskami,;rozměry:600x600mm;dodávka vč. montáže a kotevního materiálu | ks | 1 |  | 0 |  |  |  | základní | 0 | 0 | 0 | 0 | 0 | 0 | 16 | K | 1 | ROZPOCET | 0 | 0 | 0 | 0 | 0 | 1 | 0 | 16 | 38
| 20 | K | OS120 | Stínící baldachýn, terasa B;Mechanicky ovládané zastínení pergoly, ovládání je systémem skládání látky (wave), vodící mechanismy kotveny do dřevěné konstrukce, jednostranný spád, voděodolná látka (přesný odstín určí architekt na základě předloženého vzorku), Al konstrukce v RAL 7016, kompletní dodávka a montáž;rozměry:6000x4300mm;dodávka vč. montáže a kotevního materiálu | ks | 2 |  | 0 |  |  |  | základní | 0 | 0 | 0 | 0 | 0 | 0 | 16 | K | 1 | ROZPOCET | 0 | 0 | 0 | 0 | 0 | 1 | 0 | 16 | 40
| 21 | K | OS121 | Ukončení komína - Meidingerova hlavice pr. 180mm;nerezavějící ocel;rozměry:pr. 180mm;dodávka vč. montáže a kotevního materiálu | ks | 1 |  | 0 |  |  |  | základní | 0 | 0 | 0 | 0 | 0 | 0 | 16 | K | 1 | ROZPOCET | 0 | 0 | 0 | 0 | 0 | 1 | 0 | 16 | 42
| 22 | K | OS122 | Shoz na prádlo;prostup ve stropní konstrukci, bez dvířek, nutno koordinovat s truhlářškým výrobkem T130;rozměry:400x400mm;dodávka vč. montáže a kotevního materiálu | ks | 1 |  | 0 |  |  |  | základní | 0 | 0 | 0 | 0 | 0 | 0 | 16 | K | 1 | ROZPOCET | 0 | 0 | 0 | 0 | 0 | 1 | 0 | 16 | 44
| 23 | K | OS123 | Venkovní čisticí zóna, vstup gastro G;Protiskluzný pororoštový dílec, pozinkováno, včetně vkládacího rámu z pozinkovaného L profilu 50/50 zapuštěného do kostrukce podlahy/dlažby, dno odvodněno do podkladních konstrukcí skladby dlažby, kompletní dodávka a montáž;rozměry:950x1050mm;dodávka vč. montáže a kotevního materiálu | ks | 1 |  | 0 |  |  |  | základní | 0 | 0 | 0 | 0 | 0 | 0 | 16 | K | 1 | ROZPOCET | 0 | 0 | 0 | 0 | 0 | 1 | 0 | 16 | 46
| 24 | K | OS124 | Venkovní čisticí zóna, vstup hlavni A;Protiskluzný pororoštový dílec, pozinkováno, včetně vkládacího rámu z pozinkovaného L profilu 50/50 zapuštěného do kostrukce podlahy/dlažby, dno odvodněno do podkladních konstrukcí skladby dlažby, kompletní dodávka a montáž;rozměry:800x1500mm;dodávka vč. montáže a kotevního materiálu | ks | 1 |  | 0 |  |  |  | základní | 0 | 0 | 0 | 0 | 0 | 0 | 16 | K | 1 | ROZPOCET | 0 | 0 | 0 | 0 | 0 | 1 | 0 | 16 | 48
| 25 | K | OS125 | Venkovní čisticí zóna, vstup hlavni B;Protiskluzný pororoštový dílec, pozinkováno, včetně vkládacího rámu z pozinkovaného L profilu 50/50 zapuštěného do kostrukce podlahy/dlažby, dno odvodněno do podkladních konstrukcí skladby dlažby, kompletní dodávka a montáž;rozměry:1850x1250mm;dodávka vč. montáže a kotevního materiálu | ks | 1 |  | 0 |  |  |  | základní | 0 | 0 | 0 | 0 | 0 | 0 | 16 | K | 1 | ROZPOCET | 0 | 0 | 0 | 0 | 0 | 1 | 0 | 16 | 50
| 26 | K | OS126 | Venkovní čisticí zóna, vstup z terasy do G;Protiskluzný pororoštový dílec, pozinkováno, včetně vkládacího rámu z pozinkovaného L profilu 50/50 zapuštěného do kostrukce podlahy/dlažby, dno odvodněno do podkladních konstrukcí skladby dlažby, kompletní dodávka a montáž;rozměry:1700x800mm;dodávka vč. montáže a kotevního materiálu | ks | 1 |  | 0 |  |  |  | základní | 0 | 0 | 0 | 0 | 0 | 0 | 16 | K | 1 | ROZPOCET | 0 | 0 | 0 | 0 | 0 | 1 | 0 | 16 | 52
| 27 | K | OS127 | Vnitřní vyrovnávací schůdky na terasu G;Interiérové schůdky, dřevěná konstrukce opláštěná masivními dubovými prkny tl 24mm, dílenská dokumentace, kompletní D+M;rozměry:3x200x250mm, šířka 860mm;dodávka vč. montáže a kotevního materiálu | ks | 1 |  | 0 |  |  |  | základní | 0 | 0 | 0 | 0 | 0 | 0 | 16 | K | 1 | ROZPOCET | 0 | 0 | 0 | 0 | 0 | 1 | 0 | 16 | 54
| 28 | K | OS128 | Vyrovnávací venkovní schůdky na terasu;venkovní pozinkované vyrovnávací schůdky, bez podstupnice, stupnice pororošt 33/11, protiskluzové provedení, pozink, schodnice PL tl. 10mm, kompletní D+M, dílenská dokumentace;rozměry:3x200x250, šířka 1000mm;dodávka vč. montáže a kotevního materiálu | ks | 1 |  | 0 |  |  |  | základní | 0 | 0 | 0 | 0 | 0 | 0 | 16 | K | 1 | ROZPOCET | 0 | 0 | 0 | 0 | 0 | 1 | 0 | 16 | 56
| 29 | K | OS129 | WC sanitární příčka B.201;sanitární příčka z HPL, nerezové doplňky a kotevní systém, odstín RAL dle výběru architekta, kompletní dodávka a montáž včetně dveří (3x) a kování, včetně dělících příček;rozměry:3100x1510x2000mm | ks | 1 |  | 0 |  |  |  | základní | 0 | 0 | 0 | 0 | 0 | 0 | 16 | K | 1 | ROZPOCET | 0 | 0 | 0 | 0 | 0 | 1 | 0 | 16 | 58
| 30 | K | OS130 | WC sanitární zástěna B.202;sanitární příčka z HPL, nerezové doplňky a kotevní systém, odstín RAL dle výběru architekta, kompletní dodávka a montáž včetně dveří (3x) a kování, včetně dělících příček;rozměry:3150x1510x2000mm;dodávka vč. montáže a kotevního materiálu | ks | 1 |  | 0 |  |  |  | základní | 0 | 0 | 0 | 0 | 0 | 0 | 16 | K | 1 | ROZPOCET | 0 | 0 | 0 | 0 | 0 | 1 | 0 | 16 | 60
| 36 | K | OS136 | Sprchová sanitární zástěna, B.203;sanitární příčka z HPL, nerezové doplňky a kotevní systém, odstín RAL dle výběru architekta, kompletní dodávka a montáž včetně dveří (3x) a kování, včetně dělících příček;rozměry:3150x1510x2000mm;dodávka vč. montáže a kotevního materiálu | ks | 1 |  | 0 |  |  |  | základní | 0 | 0 | 0 | 0 | 0 | 0 | 16 | K | 1 | ROZPOCET | 0 | 0 | 0 | 0 | 0 | 1 | 0 | 16 | 72
| 37 | K | OS137 | Sprchová sanitární zástěna B.204;sanitární příčka z HPL, nerezové doplňky a kotevní systém, odstín RAL dle výběru architekta, kompletní dodávka a montáž včetně dveří (3x) a kování, včetně dělících příček;rozměry:3150x1510x2000mm;dodávka vč. montáže a kotevního materiálu | ks | 1 |  | 0 |  |  |  | základní | 0 | 0 | 0 | 0 | 0 | 0 | 16 | K | 1 | ROZPOCET | 0 | 0 | 0 | 0 | 0 | 1 | 0 | 16 | 74
| 38 | K | OS138 | Krycí prkno nosného trámu pergoly;krycí prkno přes trám š. 200mm, kladené s přesahem pro odkap vody;rozměry:240x25x14540 (šxvxd);dodávka vč. montáže a kotevního materiálu | ks | 1 |  | 0 |  |  |  | základní | 0 | 0 | 0 | 0 | 0 | 0 | 16 | K | 1 | ROZPOCET | 0 | 0 | 0 | 0 | 0 | 1 | 0 | 16 | 76
| 39 | K | OS139 | Stožár, Areál;Dřevěný sloup tlakově naimpregnovaný, pro montáž kamer a areálového osvětlení.;rozměry:v. 6m;dodávka vč. montáže, základu do KG roury a kotevního materiálu | ks | 3 |  | 0 |  |  |  | základní | 0 | 0 | 0 | 0 | 0 | 0 | 16 | K | 1 | ROZPOCET | 0 | 0 | 0 | 0 | 0 | 1 | 0 | 16 | 78
| 40 | K | OS140 | Plaňkový plot kotvený na ocel. sloupcích, opěrná zídka před B;dřevěný plaňkový plot, výška 1200mm, dřevěný sloupek pr. 120mm kotvený pomocí zemního vrutu (pozinkovaný), půlkulatý dřevěný svlak š. 100mm, plotovka půlkulatá š. 60mm, rozměr jednoho pole cca 2500mm, bezbarvá impregnace, kompletnédodávka a montáž včetně kotvícího materiálu a zemního vrutu;rozměry:v. 1200mm, délka 19m;dodávka vč. montáže a kotevního materiálu | m | 19 |  | 0 |  |  |  | základní | 0 | 0 | 0 | 0 | 0 | 0 | 16 | K | 1 | ROZPOCET | 0 | 0 | 0 | 0 | 0 | 1 | 0 | 16 | 80
| 41 | K | OS141 | Lesní oplocenka - pletivo;Lesnické pletivo FeZn kotvené ke dřevéným kůlům, drát pr 1,6mm, oko 150x150mm;rozměry:výška 1000mm, celková délka 48m;dodávka vč. montáže a kotevního materiálu | m | 48 |  | 0 |  |  |  | základní | 0 | 0 | 0 | 0 | 0 | 0 | 16 | K | 1 | ROZPOCET | 0 | 0 | 0 | 0 | 0 | 1 | 0 | 16 | 60
| 42 | K | OS142 | Venkovní schodiště u hájenky A;kamenné schodišťové šlapáky cca 320x160x1500mm celkem 6ks, kompletní dodávka a montáž, materiál pískovec;rozměry:cca 320x160x1500mm;dodávka vč. montáže a kotevního materiálu | ks | 1 |  | 0 |  |  |  | základní | 0 | 0 | 0 | 0 | 0 | 0 | 16 | K | 1 | ROZPOCET | 0 | 0 | 0 | 0 | 0 | 1 | 0 | 16 | 62
| 43 | K | OS143 | Venkovní vyrovnávací schodiště u hřiště; Podstupnice z dřevěných prken zajištěné kůly, rozměry stupňů 8x165x300mm, šířka 1,5m; kompletní dodávka a montáž, materiál modřín | ks | 1 |  | 0 |  |  |  | základní | 0 | 0 | 0 | 0 | 0 | 0 | 16 | K | 1 | ROZPOCET | 0 | 0 | 0 | 0 | 0 | 1 | 0 | 16 | 64
| 44 | K | OS144 | Vybavení volejbalového hřiště - 2x tyč, síť;Kovové sloupkypro venkovní použití pro připevnění volejbalové sítě, zabetonováno do podkladu hřiště, dodávka včetně sítě, kompletní dodávka a montáž včetně základů;rozměry:cca 12x2m;dodávka vč. montáže a kotevního materiálu | ks | 1 |  | 0 |  |  |  | základní | 0 | 0 | 0 | 0 | 0 | 0 | 16 | K | 1 | ROZPOCET | 0 | 0 | 0 | 0 | 0 | 1 | 0 | 16 | 66
| 45 | K | OS145 | Zahradní pražec;zahradní pražec dubový, ošetřený vakuově - tlakovou impregnací,;rozměry:260x2300x150mm;dodávka vč. montáže a kotevního materiálu | ks | 12 |  | 0 |  |  |  | základní | 0 | 0 | 0 | 0 | 0 | 0 | 16 | K | 1 | ROZPOCET | 0 | 0 | 0 | 0 | 0 | 1 | 0 | 16 | 68
| 46 | K | OS146 | Venkovní ohniště;skruž z ocelového plechu v. 200mm, kotvena zemními trny do terénu, vyplněná žulovými kostkami;rozměry: průměr 1000mm;dodávka vč. montáže a kotevního materiálu | ks | 1 |  | 0 |  |  |  | základní | 0 | 0 | 0 | 0 | 0 | 0 | 16 | K | 1 | ROZPOCET | 0 | 0 | 0 | 0 | 0 | 1 | 0 | 16 | 70
| 50 | K | OS148 | Venkovní pingpongový stůl; Stávající sestava prefabrikovaného stolu pro venkovní použití určena k přesunu na nové místo; rozměry cca 2800x1500x800mm; vč. uložení na nové místo | ks | 1 |  | 0 |  |  |  | základní | 0 | 0 | 0 | 0 | 0 | 0 | 16 | K | 1 | ROZPOCET | 0 | 0 | 0 | 0 | 0 | 1 | 0 | 16 | 70
| 51 | K | OS149 | Venkovní kompost; Masivní dřevěný kompostér tříkomorový, každá z komor 1m3, modřínové dřevo, tl. prken 20mm;rozměry:cca 3000x3000x1000mm; dodávka vč. montáže a kotevního | ks | 1 |  | 0 |  |  |  | základní | 0 | 0 | 0 | 0 | 0 | 0 | 16 | K | 1 | ROZPOCET | 0 | 0 | 0 | 0 | 0 | 1 | 0 | 16 | 70
| 52 | K | OS150 | Dělicí konstrukce s dveřmi, serverovna; Lehká demontovatelná konstrukce serverovny včetně vstupních dveří, ocelový jeklový rám z vnější strany opláštěný cementotřískovými deskami tl. 12mm; rozměry: 2500y2310y2050mm (šxhxv), dílenská dokumentace, kompletní dodávka vč. Montáže a kotevního materiálu | ks | 1 |  | 0 |  |  |  | základní | 0 | 0 | 0 | 0 | 0 | 0 | 16 | K | 1 | ROZPOCET | 0 | 0 | 0 | 0 | 0 | 1 | 0 | 16 | 70
| 53 | K | OS153 | Pryžový obrubník volejbalového hřiště; Lemování mlatového povrchu volejbalového hřiště, zapuštěný pryžový chodníkový obrubník 100x250x50mm, do betonového základového pasu z betonu C16/20; barevnost určí architekt v rámci AD, celkem 54m, kompletní dodávka a montáž | ks | 1 |  | 0 |  |  |  | základní | 0 | 0 | 0 | 0 | 0 | 0 | 16 | K | 1 | ROZPOCET | 0 | 0 | 0 | 0 | 0 | 1 | 0 | 16 | 70
| 54 | K | OS154 | Sedací kláda u ohniště; Sedací prvek z odkorněného kmene, včetně 2 krajních příčných trámků pro odsazení nad terén; délka 2000mm | ks | 5 |  | 0 |  |  |  | základní | 0 | 0 | 0 | 0 | 0 | 0 | 16 | K | 1 | ROZPOCET | 0 | 0 | 0 | 0 | 0 | 1 | 0 | 16 | 70

## OS - Ostatni prv. ZPŮSOBILÉ
RS | [9 empty] | >> skryté sloupce << | [9 empty] | {d4c8bf29-1ada-4291-9fe1-8a297431a055}
2
|  | KRYCÍ LIST SOUPISU PRACÍ - ZPŮSOBILÉ | [8 empty] | v --- níže se nacházejí doplnkové a pomocné údaje k sestavám --- v | [8 empty] | False
Stavba:
Centrum neformálního vzdělávání Hájenka Černé lesy
Objekt:
SO 01 - Centrum neformálního vzdělávání
Soupis:
OS - Ostatní prvky
|  | KSO: |  |  |  |  | CC-CZ:
|  | Místo: |  | Černé lesy 430, Brtnice |  |  | Datum: | 12. 5. 2025
|  | Zadavatel: |  |  |  |  | IČ:
|  |  | Statutární město Jihlava |  |  |  | DIČ:
|  | Zhotovitel: |  |  |  |  | IČ: | 0
[7 empty] | DIČ: | 0
|  | Projektant: |  |  |  |  | IČ:
|  |  | Rusina Frei, s.r.o. |  |  |  | DIČ:
|  | Zpracovatel: |  |  |  |  | IČ: | ---
|  |  | --- |  |  |  | DIČ:
Poznámka:
|  | Cena bez DPH | [5 empty] | 0
|  |  |  | Základ daně |  |  | Sazba daně | Výše daně
|  | DPH | základní | 0 |  |  | 21% | 0
|  |  | snížená | 0 |  |  | 12% | 0
|  |  | zákl. přenesená | 0 |  |  | 21% | 0
|  |  | sníž. přenesená | 0 |  |  | 12% | 0
|  |  | nulová | 0 |  |  | 0% | 0
|  | Cena s DPH |  |  | v | CZK |  | 0
REKAPITULACE ČLENĚNÍ SOUPISU PRACÍ
Stavba:
Centrum neformálního vzdělávání Hájenka Černé lesy
Objekt:
SO 01 - Centrum neformálního vzdělávání
Soupis:
OS - Ostatní prvky
| Místo: |  |  | Černé lesy 430, Brtnice |  |  | Datum: | 12. 5. 2025
| Zadavatel: |  |  | Statutární město Jihlava |  |  | Projektant: | Rusina Frei, s.r.o.
| Zhotovitel: | [5 empty] | Zpracovatel: | ---
| Kód dílu - Popis | [6 empty] | Cena celkem [CZK]
| Náklady stavby celkem | [6 empty] | 0 | [12 empty] | -1
|  | OS - Ostatní prvky SO01 | [5 empty] | 0
SOUPIS PRACÍ
Stavba:
Centrum neformálního vzdělávání Hájenka Černé lesy
Objekt:
SO 01 - Centrum neformálního vzdělávání
Soupis:
OS - Ostatní prvky
| Místo: |  |  | Černé lesy 430, Brtnice |  |  | Datum: | 12. 5. 2025
| Zadavatel: |  |  | Statutární město Jihlava |  |  | Projektant: | Rusina Frei, s.r.o.
| Zhotovitel: | [5 empty] | Zpracovatel: | ---
| PČ | Typ | Kód | Popis | MJ | Množství | J.cena [CZK] | Cena celkem [CZK] | Cenová soustava |  |  | DPH | J. Nh [h] | Nh celkem [h] | J. hmotnost [t] | Hmotnost celkem [t] | J. suť [t] | Suť Celkem [t]
| Náklady soupisu celkem | [6 empty] | 0 | [5 empty] | 0 |  | 0 |  | 0 |  | D | -1 | [7 empty] | 0
|  | D | OS | Ostatní prvky SO01 |  |  |  | 0 | [5 empty] | 0 |  | 0 |  | 0 | 1 | D | 0 | ROZPOCET | [6 empty] | 0
| 1 | K | OS101 | Krbová kamna, Herna D;Samostatně stojící teplovzdušná kamna na dřevo a dřevěné brikety, barva černá, účinnost min. 70%, min výkon 20kW;rozměry: v. š. h. cca 900x650x1100mm; včetně napojovacího kouřovodu do komína - roura včetně kolen pr. 180mm, ocel tl. 2mm, černá; kompletní dodávka vč. montáže a kotevního materiálu | ks | 1 |  | 0 |  |  |  | základní | 0 | 0 | 0 | 0 | 0 | 0 | 16 | K | 1 | ROZPOCET | 0 | 0 | 0 | 0 | 0 | 1 | 0 | 16 | 2
| 3 | K | OS103 | Repase původních krbových kamen;Starožitná kachlová kamna, kompletní restaurátorská repase kamen včetně všech doplňků; rozměry: v. š. h. cca 2100x800x800mm;dodávka vč. montáže a kotevního materiálu | ks | 1 |  | 0 |  |  |  | základní | 0 | 0 | 0 | 0 | 0 | 0 | 16 | K | 1 | ROZPOCET | 0 | 0 | 0 | 0 | 0 | 1 | 0 | 16 | 6
| 6 | K | OS106 | Hasicí přístroj práškový Pg 6l;příslušenství: držák na HP, manometr a podstavec na HP;rozměry:v 590mm, pr. 150mm;dodávka vč. montáže a kotevního materiálu | ks | 2 |  | 0 |  |  |  | základní | 0 | 0 | 0 | 0 | 0 | 0 | 16 | K | 1 | ROZPOCET | 0 | 0 | 0 | 0 | 0 | 1 | 0 | 16 | 12
| 8 | K | OS108 | Kulatina proti sjíždění sněhu ze střechy, D;kulatina pr. 120mm, dl. 4m, vč. držáků na kulatinu pro taškové střechy;rozměry:pr. 120mm, dl. 4000mm;dodávka vč. montáže a kotevního materiálu | ks | 2 |  | 0 |  |  |  | základní | 0 | 0 | 0 | 0 | 0 | 0 | 16 | K | 1 | ROZPOCET | 0 | 0 | 0 | 0 | 0 | 1 | 0 | 16 | 16
| 15 | K | OS115 | Revizní dvířka atyp, Vstupni chodba B;Revizní dvířka do SDK konstrukce, bez požární odolnosti, včetně zapuštěného rámu do omítky, povrch dvířek z SDK bude natřen ve stejném odstínu jako okolní konstrukce;rozměry:250x250mm;dodávka vč. montáže a kotevního materiálu | ks | 2 |  | 0 |  |  |  | základní | 0 | 0 | 0 | 0 | 0 | 0 | 16 | K | 1 | ROZPOCET | 0 | 0 | 0 | 0 | 0 | 1 | 0 | 16 | 30
| 16 | K | OS116 | Revizní dvířka pod obklad;Skryté provedení do obkladu, spára zasilikonována v barvě spárovací hmoty;rozměry:250x250mm;dodávka vč. montáže a kotevního materiálu | ks | 1 |  | 0 |  |  |  | základní | 0 | 0 | 0 | 0 | 0 | 0 | 16 | K | 1 | ROZPOCET | 0 | 0 | 0 | 0 | 0 | 1 | 0 | 16 | 32
| 17 | K | OS117 | Revizní dvířka VZT do podhledu 1000x1200mm;Provedení do vlhkého prostředí, skrytý Al rám do SDK konstrukce, povrch dvířek SDK bude natřen v odstínu jako okolní konstrukce;rozměry:1000x1200mm;dodávka vč. montáže a kotevního materiálu | ks | 1 |  | 0 |  |  |  | základní | 0 | 0 | 0 | 0 | 0 | 0 | 16 | K | 1 | ROZPOCET | 0 | 0 | 0 | 0 | 0 | 1 | 0 | 16 | 34
| 47 | K | OS147 | Střešní svislá vpusť, vegetační střecha G; Střešní dvoustupňová vpusť přímá do dřevěného žlabu, s manžetami pro napojení hydroizolačních vrstev střechy, včetně ochranného koše pro vegetační střechy; opláštění ocelovým plechem tl.3mm, ošetřeno antikorozním nátěrem a nátěrem v RAL dle pokynů AD; rozměry:pr. 100mm; délka zám. konstrukce cca 450mm; kompletní dodávka vč. montáže a kotevního materiálu | ks | 2 |  | 0 |  |  |  | základní | 0 | 0 | 0 | 0 | 0 | 0 | 16 | K | 1 | ROZPOCET | 0 | 0 | 0 | 0 | 0 | 1 | 0 | 16 | 72
| 48 | K | OS151 | Záchytný systém, střecha verandy G; certifikovaný systém tvořený úzkými kotvicími body pro kotvení do dřevěných prvků střechy; kompletní dodávka v souladu s ČSN: EN 795:2013; plocha střechy pro zajištění 140m20 | ks | 1 |  | 0 |  |  |  | základní | 0 | 0 | 0 | 0 | 0 | 0 | 16 | K | 1 | ROZPOCET | 0 | 0 | 0 | 0 | 0 | 1 | 0 | 16 | 70
| 49 | K | OS152 | Ochranný koš na stropní projektor, D; stropní držák s ocelovým ochranným košem pro dataprojektor; rozměry cca 450x450mm | ks | 1 |  | 0 |  |  |  | základní | 0 | 0 | 0 | 0 | 0 | 0 | 16 | K | 1 | ROZPOCET | 0 | 0 | 0 | 0 | 0 | 1 | 0 | 16 | 70

## SO 03 - Venkovní WC a umý...
RS | [9 empty] | >> skryté sloupce << | [9 empty] | {fd1324c6-d988-4c71-aee8-c7798c6fd8fd}
2
|  | KRYCÍ LIST SOUPISU PRACÍ | [8 empty] | v --- níže se nacházejí doplnkové a pomocné údaje k sestavám --- v | [8 empty] | False
Stavba:
Centrum neformálního vzdělávání Hájenka Černé lesy
Objekt:
SO 03 - Venkovní WC a umývárna - ASŘ
|  | KSO: |  | 801 3 |  |  | CC-CZ:
|  | Místo: |  | Černé lesy 430, Brtnice |  |  | Datum: | 12. 5. 2025
|  | Zadavatel: |  |  |  |  | IČ:
|  |  | Statutární město Jihlava |  |  |  | DIČ:
|  | Zhotovitel: |  |  |  |  | IČ: | 0
[7 empty] | DIČ: | 0
|  | Projektant: |  |  |  |  | IČ:
|  |  | Rusina Frei, s.r.o. |  |  |  | DIČ:
|  | Zpracovatel: |  |  |  |  | IČ: | ---
|  |  | --- |  |  |  | DIČ:
Poznámka:
|  | Cena bez DPH | [5 empty] | 0
|  |  |  | Základ daně |  |  | Sazba daně | Výše daně
|  | DPH | základní | 0 |  |  | 21% | 0
|  |  | snížená | 0 |  |  | 12% | 0
|  |  | zákl. přenesená | 0 |  |  | 21% | 0
|  |  | sníž. přenesená | 0 |  |  | 12% | 0
|  |  | nulová | 0 |  |  | 0% | 0
|  | Cena s DPH |  |  | v | CZK |  | 0
REKAPITULACE ČLENĚNÍ SOUPISU PRACÍ
Stavba:
Centrum neformálního vzdělávání Hájenka Černé lesy
Objekt:
SO 03 - Venkovní WC a umývárna - ASŘ
| Místo: |  |  | Černé lesy 430, Brtnice |  |  | Datum: | 12. 5. 2025
| Zadavatel: |  |  | Statutární město Jihlava |  |  | Projektant: | Rusina Frei, s.r.o.
| Zhotovitel: | [5 empty] | Zpracovatel: | ---
| Kód dílu - Popis | [6 empty] | Cena celkem [CZK]
| Náklady stavby celkem | [6 empty] | 0 | [12 empty] | -1
|  | HSV - Práce a dodávky HSV | [5 empty] | 0
|  | 1 - Zemní práce | [5 empty] | 0
|  | 2 - Zakládání | [5 empty] | 0
|  | 4 - Vodorovné konstrukce | [5 empty] | 0
|  | 6 - Úpravy povrchů, podlahy a osazování výplní | [5 empty] | 0
|  | 99 - Přesun hmot | [5 empty] | 0
|  | PSV - Práce a dodávky PSV | [5 empty] | 0
|  | 762 - Konstrukce tesařské | [5 empty] | 0
|  | 763 - Konstrukce suché výstavby | [5 empty] | 0
|  | 764 - Konstrukce klempířské | [5 empty] | 0
|  | 766 - Konstrukce truhlářské | [5 empty] | 0
|  | 767 - Konstrukce zámečnické | [5 empty] | 0
|  | 781 - Dokončovací práce - obklady | [5 empty] | 0
SOUPIS PRACÍ
Stavba:
Centrum neformálního vzdělávání Hájenka Černé lesy
Objekt:
SO 03 - Venkovní WC a umývárna - ASŘ
| Místo: |  |  | Černé lesy 430, Brtnice |  |  | Datum: | 12. 5. 2025
| Zadavatel: |  |  | Statutární město Jihlava |  |  | Projektant: | Rusina Frei, s.r.o.
| Zhotovitel: | [5 empty] | Zpracovatel: | ---
| PČ | Typ | Kód | Popis | MJ | Množství | J.cena [CZK] | Cena celkem [CZK] | Cenová soustava |  |  | DPH | J. Nh [h] | Nh celkem [h] | J. hmotnost [t] | Hmotnost celkem [t] | J. suť [t] | Suť Celkem [t]
| Náklady soupisu celkem | [6 empty] | 0 | [5 empty] | 28009.4014 |  | 1.7084 |  | 0 |  | D | -1 | [10 empty] | 0
|  | D | HSV | Práce a dodávky HSV |  |  |  | 0 | [5 empty] | 14489.9324 |  | 0 |  | 0 | 1 | D | 0 |  |  |  | ROZPOCET | [6 empty] | 0
|  | D | 1 | Zemní práce |  |  |  | 0 | [5 empty] | 0 |  | 0 |  | 0 | 1 | D | 1 |  |  |  | ROZPOCET | [6 empty] | 0
| 1 | K | 1-001R | Zemní práce - výkopy, zásypy, přesuny, odvoz a uložení na meziskládku, skládku, poplatky | kpl | 1 |  | 0 | vlastní |  |  | základní | 0 | 0 | 0 | 0 | 0 | 0 | 4 | K | 2 |  |  |  | ROZPOCET | 0 | 0 | 0 | 0 | 0 | 1 | 0 | 4 | -111824429
|  | D | 2 | Zakládání |  |  |  | 0 | [5 empty] | 13521.4576 |  | 0 |  | 0 | 1 | D | 1 |  |  |  | ROZPOCET | [6 empty] | 0
| 2 | K | 2-001R | D+M základové konstrukce | kpl | 1 |  | 0 | vlastní |  |  | základní | 0 | 0 | 0 | 0 | 0 | 0 | 4 | K | 2 |  |  |  | ROZPOCET | 0 | 0 | 0 | 0 | 0 | 1 | 0 | 4 | -1143827150
| 3 | R | 270A2104 | Základy pro konstrukce a budovy ze železobetonu (včetně výztuže 120 kg/m3) třídy C 30/37 | m3 | 17.459 |  | 0 | ÚRS RYRO 2025 01 |  |  | základní | 745.16 | 13009.7484 | 0 | 0 | 0 | 0 | 4 | K | 2 |  |  |  | ROZPOCET | 0 | 0 | 0 | 0 | 0 | 1 | 0 | 4 | 2026791157
|  | Online PSC |  | https://podminky.urs.cz/item/CS_URS_2025_01/270A2104 | [15 empty] | Online PSC | 2
|  | VV |  | E23 základová deska umýváren | [15 empty] | VV | 2 | 1 | True | 0 | ROZPOCET
|  | VV |  | 6,500*15,800*0,170 |  | 17.459 | [13 empty] | VV | 2 | 2 | True | 1 | ROZPOCET
| 4 | R | 270A2301 | Základy pro konstrukce a budovy bednění základů | m2 | 7.582 |  | 0 | ÚRS RYRO 2025 01 |  |  | základní | 67.49 | 511.7092 | 0 | 0 | 0 | 0 | 4 | K | 2 |  |  |  | ROZPOCET | 0 | 0 | 0 | 0 | 0 | 1 | 0 | 4 | -311294259
|  | Online PSC |  | https://podminky.urs.cz/item/CS_URS_2025_01/270A2301 | [15 empty] | Online PSC | 2
|  | VV |  | E23 základová deska umýváren | [15 empty] | VV | 2 | 1 | True | 0 | ROZPOCET
|  | VV |  | (6,500+15,800)*2*0,170 |  | 7.582 | [13 empty] | VV | 2 | 2 | True | 1 | ROZPOCET
|  | D | 4 | Vodorovné konstrukce |  |  |  | 0 | [5 empty] | 968.4748 |  | 0 |  | 0 | 1 | D | 1 |  |  |  | ROZPOCET | [6 empty] | 0
| 5 | K | 4-001R | D+M střechy R01, R02 | m2 | 123.84 |  | 0 | vlastní |  |  | základní | 0 | 0 | 0 | 0 | 0 | 0 | 4 | K | 2 |  |  |  | ROZPOCET | 0 | 0 | 0 | 0 | 0 | 1 | 0 | 4 | 2115623296
|  | VV |  | 17,200*7,200 |  | 123.84 | [13 empty] | VV | 2 | 2 | True | 1 | ROZPOCET
| 6 | R | 430A0104 | Schodiště a rampy venkovní vyrovnávací stupně z betonu třídy C 20/25 | m | 5.4 |  | 0 | ÚRS RYRO 2025 01 |  |  | základní | 71.46 | 385.884 | 0 | 0 | 0 | 0 | 4 | K | 2 |  |  |  | ROZPOCET | 0 | 0 | 0 | 0 | 0 | 1 | 0 | 4 | 920876115
|  | Online PSC |  | https://podminky.urs.cz/item/CS_URS_2025_01/430A0104 | [15 empty] | Online PSC | 2
|  | VV |  | 0,900*6 |  | 5.4 | [13 empty] | VV | 2 | 2 | True | 1 | ROZPOCET
| 7 | R | 430A0111 | Schodiště a rampy venkovní vyrovnávací stupně bednění stupňů půdorysně přímočarých | m2 | 2.42 |  | 0 | ÚRS RYRO 2025 01 |  |  | základní | 240.74 | 582.5908 | 0 | 0 | 0 | 0 | 4 | K | 2 |  |  |  | ROZPOCET | 0 | 0 | 0 | 0 | 0 | 1 | 0 | 4 | -2010426522
|  | Online PSC |  | https://podminky.urs.cz/item/CS_URS_2025_01/430A0111 | [15 empty] | Online PSC | 2
|  | VV |  | (0,900+0,800)*2*0,500+0,900*0,800 |  | 2.42 | [13 empty] | VV | 2 | 2 | True | 1 | ROZPOCET
|  | D | 6 | Úpravy povrchů, podlahy a osazování výplní |  |  |  | 0 | [5 empty] | 0 |  | 0 |  | 0 | 1 | D | 1 |  |  |  | ROZPOCET | [6 empty] | 0
| 8 | K | 63-P301 | D+M skladby podlahy - cementová stěrka | m2 | 102.7 |  | 0 | vlastní |  |  | základní | 0 | 0 | 0 | 0 | 0 | 0 | 4 | K | 2 |  |  |  | ROZPOCET | 0 | 0 | 0 | 0 | 0 | 1 | 0 | 4 | -598096596
|  | VV |  | 6,500*15,800 |  | 102.7 | [13 empty] | VV | 2 | 2 | True | 1 | ROZPOCET
|  | D | 99 | Přesun hmot |  |  |  | 0 | [5 empty] | 0 |  | 0 |  | 0 | 1 | D | 1 |  |  |  | ROZPOCET | [6 empty] | 0
| 9 | R | 990A0102 | Přesun hmot pro HSV a PSV výška budovy do 6 m | % | 57707.166 |  | 0 | ÚRS RYRO 2025 01 |  |  | základní | 0 | 0 | 0 | 0 | 0 | 0 | 4 | K | 2 |  |  |  | ROZPOCET | 0 | 0 | 0 | 0 | 0 | 1 | 0 | 4 | -678446931
|  | Online PSC |  | https://podminky.urs.cz/item/CS_URS_2025_01/990A0102 | [15 empty] | Online PSC | 2
|  | D | PSV | Práce a dodávky PSV |  |  |  | 0 | [5 empty] | 13519.4689 |  | 1.7084 |  | 0 | 2 | D | 0 |  |  |  | ROZPOCET | [6 empty] | 0
|  | D | 762 | Konstrukce tesařské |  |  |  | 0 | [5 empty] | 0 |  | 0 |  | 0 | 2 | D | 1 |  |  |  | ROZPOCET | [6 empty] | 0
| 10 | K | 762-001R | D+M dřevěné nosné konstrukce střechy, sloupů, stěn, dle konstrukční části | kpl | 1 |  | 0 | vlastní |  |  | základní | 0 | 0 | 0 | 0 | 0 | 0 | 16 | K | 2 |  |  |  | ROZPOCET | 0 | 0 | 0 | 0 | 0 | 1 | 0 | 16 | 669509537
|  | D | 763 | Konstrukce suché výstavby |  |  |  | 0 | [5 empty] | 140.7537 |  | 1.6699 |  | 0 | 2 | D | 1 |  |  |  | ROZPOCET | [6 empty] | 0
| 11 | K | 763111336 | Příčka ze sádrokartonových desek s nosnou konstrukcí z jednoduchých ocelových profilů UW, CW jednoduše opláštěná deskou impregnovanou H2 tl. 12,5 mm, příčka tl. 125 mm, profil 100, s izolací, EI 30, Rw do 48 dB | m2 | 9.286 |  | 0 | CS ÚRS 2025 01 |  |  | základní | 0.999 | 9.2767 | 0.02682 | 0.24905 | 0 | 0 | 16 | K | 2 |  |  |  | ROZPOCET | 0 | 0 | 0 | 0 | 0 | 1 | 0 | 16 | -413593256
|  | Online PSC |  | https://podminky.urs.cz/item/CS_URS_2025_01/763111336 | [15 empty] | Online PSC | 2
|  | VV |  | S302 | [15 empty] | VV | 2 | 1 | True | 0 | ROZPOCET
|  | VV |  | (1,810+0,990*2)*2,450 |  | 9.286 | [13 empty] | VV | 2 | 2 | True | 1 | ROZPOCET
| 12 | K | 763121422 | Stěna předsazená ze sádrokartonových desek s nosnou konstrukcí z ocelových profilů CW, UW jednoduše opláštěná deskou impregnovanou H2 tl. 12,5 mm bez izolace, EI 15, stěna tl. 62,5 mm, profil 50 | m2 | 48.118 |  | 0 | CS ÚRS 2025 01 |  |  | základní | 0.699 | 33.6345 | 0.01214 | 0.58415 | 0 | 0 | 16 | K | 2 |  |  |  | ROZPOCET | 0 | 0 | 0 | 0 | 0 | 1 | 0 | 16 | -1252192183
|  | Online PSC |  | https://podminky.urs.cz/item/CS_URS_2025_01/763121422 | [15 empty] | Online PSC | 2
|  | VV |  | S303 | [15 empty] | VV | 2 | 1 | True | 0 | ROZPOCET
|  | VV |  | 3,550*2,450*2 |  | 17.395 | [13 empty] | VV | 2 | 2 | True | 0 | ROZPOCET
|  | VV |  | S304 | [15 empty] | VV | 2 | 1 | True | 0 | ROZPOCET
|  | VV |  | 2,720*2,450*2 |  | 13.328 | [13 empty] | VV | 2 | 2 | True | 0 | ROZPOCET
|  | VV |  | S305 | [15 empty] | VV | 2 | 1 | True | 0 | ROZPOCET
|  | VV |  | 3,550*2,450*2 |  | 17.395 | [13 empty] | VV | 2 | 2 | True | 0 | ROZPOCET
|  | VV |  | Součet |  | 48.118 | [13 empty] | VV | 2 | 4 | True | 1 | ROZPOCET
| 13 | K | 763-S302 | D+M obvodové stěny v umývárně | m2 | 56.092 |  | 0 | vlastní |  |  | základní | 0 | 0 | 0 | 0 | 0 | 0 | 16 | K | 2 |  |  |  | ROZPOCET | 0 | 0 | 0 | 0 | 0 | 1 | 0 | 16 | 1216115891
|  | VV |  | kompletní skladba vč. keram obkladu | [15 empty] | VV | 2 | 1 | True | 0 | ROZPOCET
|  | VV |  | (6,540+6,540)*2*2,450 |  | 64.092 | [13 empty] | VV | 2 | 2 | True | 0 | ROZPOCET
|  | VV |  | -1,440*2,000-1,100*2,000*2 |  | -7.28 | [13 empty] | VV | 2 | 2 | True | 0 | ROZPOCET
|  | VV |  | -0,600*0,600*2 |  | -0.72 | [13 empty] | VV | 2 | 2 | True | 0 | ROZPOCET
|  | VV |  | Součet |  | 56.092 | [13 empty] | VV | 2 | 4 | True | 1 | ROZPOCET
| 14 | K | 763411116 | Sanitární příčky vhodné do mokrého prostředí dělící z kompaktních desek tl. 13 mm | m2 | 26.388 |  | 0 | CS ÚRS 2025 01 |  |  | základní | 3.125 | 82.4625 | 0.02012 | 0.53093 | 0 | 0 | 16 | K | 2 |  |  |  | ROZPOCET | 0 | 0 | 0 | 0 | 0 | 1 | 0 | 16 | -2071413623
|  | Online PSC |  | https://podminky.urs.cz/item/CS_URS_2025_01/763411116 | [15 empty] | Online PSC | 2
|  | VV |  | sprchy | [15 empty] | VV | 2 | 1 | True | 0 | ROZPOCET
|  | VV |  | (1,710+0,400+0,400)*1,970*2+2,000 |  | 11.889 | [13 empty] | VV | 2 | 2 | True | 0 | ROZPOCET
|  | VV |  | WC | [15 empty] | VV | 2 | 1 | True | 0 | ROZPOCET
|  | VV |  | (1,540*2+0,100*2+0,200*2)*1,970*2 |  | 14.499 | [13 empty] | VV | 2 | 2 | True | 0 | ROZPOCET
|  | VV |  | Součet |  | 26.388 | [13 empty] | VV | 2 | 4 | True | 1 | ROZPOCET
| 15 | K | 763411126 | Sanitární příčky vhodné do mokrého prostředí dveře vnitřní do sanitárních příček šířky do 800 mm, výšky do 2 000 mm z kompaktních desek včetně nerezového kování tl. 13 mm | kus | 10 |  | 0 | CS ÚRS 2025 01 |  |  | základní | 1.538 | 15.38 | 0.03058 | 0.3058 | 0 | 0 | 16 | K | 2 |  |  |  | ROZPOCET | 0 | 0 | 0 | 0 | 0 | 1 | 0 | 16 | 214206510
|  | Online PSC |  | https://podminky.urs.cz/item/CS_URS_2025_01/763411126 | [15 empty] | Online PSC | 2
|  | VV |  | sprchy | [15 empty] | VV | 2 | 1 | True | 0 | ROZPOCET
|  | VV |  | 4 |  | 4 | [13 empty] | VV | 2 | 2 | True | 0 | ROZPOCET
|  | VV |  | WC | [15 empty] | VV | 2 | 1 | True | 0 | ROZPOCET
|  | VV |  | 6 |  | 6 | [13 empty] | VV | 2 | 2 | True | 0 | ROZPOCET
|  | VV |  | Součet |  | 10 | [13 empty] | VV | 2 | 4 | True | 1 | ROZPOCET
|  | D | 764 | Konstrukce klempířské |  |  |  | 0 | [5 empty] | 0 |  | 0 |  | 0 | 2 | D | 1 |  |  |  | ROZPOCET | [6 empty] | 0
| 16 | K | 764-K301 | D+M Oplechování atiky střechy, materiál titanzinek | m | 44.4 |  | 0 | vlastní |  |  | základní | 0 | 0 | 0 | 0 | 0 | 0 | 16 | K | 2 |  |  |  | ROZPOCET | 0 | 0 | 0 | 0 | 0 | 1 | 0 | 16 | 1236481888
|  | VV |  | dle TZ a PD, Stavební Tabulka klempířských výrobků | [15 empty] | VV | 2 | 1 | True | 0 | ROZPOCET
|  | VV |  | "kompletní provedení dle výpisu - K301, r.š. 650 mm" 44,400 |  | 44.4 | [13 empty] | VV | 2 | 2 | True | 1 | ROZPOCET
| 17 | K | 764-K302 | D+M Oplechování okapnice střechy včetně větracího pásu, materiál titanzinek | m | 49.2 |  | 0 | vlastní |  |  | základní | 0 | 0 | 0 | 0 | 0 | 0 | 16 | K | 2 |  |  |  | ROZPOCET | 0 | 0 | 0 | 0 | 0 | 1 | 0 | 16 | 841478982
|  | VV |  | dle TZ a PD, Stavební Tabulka klempířských výrobků | [15 empty] | VV | 2 | 1 | True | 0 | ROZPOCET
|  | VV |  | "kompletní provedení dle výpisu - K302, r.š. 260 mm" 49,200 |  | 49.2 | [13 empty] | VV | 2 | 2 | True | 1 | ROZPOCET
| 18 | K | 764-K303 | D+M Oplechování okapnice okna, materiál titanzinek | m | 1.196 |  | 0 | vlastní |  |  | základní | 0 | 0 | 0 | 0 | 0 | 0 | 16 | K | 2 |  |  |  | ROZPOCET | 0 | 0 | 0 | 0 | 0 | 1 | 0 | 16 | 1201901604
|  | VV |  | dle TZ a PD, Stavební Tabulka klempířských výrobků | [15 empty] | VV | 2 | 1 | True | 0 | ROZPOCET
|  | VV |  | "kompletní provedení dle výpisu - K303, r.š. 180 mm" 1,196 |  | 1.196 | [13 empty] | VV | 2 | 2 | True | 1 | ROZPOCET
| 19 | K | 764-K304 | D+M Oplechování parapetu okna, materiál titanzinek | m | 1.196 |  | 0 | vlastní |  |  | základní | 0 | 0 | 0 | 0 | 0 | 0 | 16 | K | 2 |  |  |  | ROZPOCET | 0 | 0 | 0 | 0 | 0 | 1 | 0 | 16 | -885317036
|  | VV |  | dle TZ a PD, Stavební Tabulka klempířských výrobků | [15 empty] | VV | 2 | 1 | True | 0 | ROZPOCET
|  | VV |  | "kompletní provedení dle výpisu - K304, r.š. 460 mm" 1,196 |  | 1.196 | [13 empty] | VV | 2 | 2 | True | 1 | ROZPOCET
| 20 | K | 764-K401 | D+M Oplechování atiky střechy, materiál titanzinek | m | 28.302 |  | 0 | vlastní |  |  | základní | 0 | 0 | 0 | 0 | 0 | 0 | 16 | K | 2 |  |  |  | ROZPOCET | 0 | 0 | 0 | 0 | 0 | 1 | 0 | 16 | -571775918
|  | VV |  | dle TZ a PD, Stavební Tabulka klempířských výrobků | [15 empty] | VV | 2 | 1 | True | 0 | ROZPOCET
|  | VV |  | "kompletní provedení dle výpisu - K401, r.š. 330 mm" 28,302 |  | 28.302 | [13 empty] | VV | 2 | 2 | True | 1 | ROZPOCET
| 21 | K | 764-K402 | D+M Oplechování nadpraží okna, materiál titanzinek | m | 3 |  | 0 | vlastní |  |  | základní | 0 | 0 | 0 | 0 | 0 | 0 | 16 | K | 2 |  |  |  | ROZPOCET | 0 | 0 | 0 | 0 | 0 | 1 | 0 | 16 | -1379107744
|  | VV |  | dle TZ a PD, Stavební Tabulka klempířských výrobků | [15 empty] | VV | 2 | 1 | True | 0 | ROZPOCET
|  | VV |  | "kompletní provedení dle výpisu - K402, r.š. 190 mm" 3,000 |  | 3 | [13 empty] | VV | 2 | 2 | True | 1 | ROZPOCET
| 22 | K | 764-K403 | D+M Oplechování parapetu okna, materiál titanzinek | m | 2.842 |  | 0 | vlastní |  |  | základní | 0 | 0 | 0 | 0 | 0 | 0 | 16 | K | 2 |  |  |  | ROZPOCET | 0 | 0 | 0 | 0 | 0 | 1 | 0 | 16 | -1430529274
|  | VV |  | dle TZ a PD, Stavební Tabulka klempířských výrobků | [15 empty] | VV | 2 | 1 | True | 0 | ROZPOCET
|  | VV |  | "kompletní provedení dle výpisu - K403, r.š. 320 mm" 2,842 |  | 2.842 | [13 empty] | VV | 2 | 2 | True | 1 | ROZPOCET
|  | D | 766 | Konstrukce truhlářské |  |  |  | 0 | [5 empty] | 0 |  | 0 |  | 0 | 2 | D | 1 |  |  |  | ROZPOCET | [6 empty] | 0
| 23 | K | 766-D301 | D+M Jednokřídlé dveře do stavebního otvoru 840x1990 mm, vč. zárubně, kování, PÚ | kus | 2 |  | 0 | vlastní |  |  | základní | 0 | 0 | 0 | 0 | 0 | 0 | 16 | K | 2 |  |  |  | ROZPOCET | 0 | 0 | 0 | 0 | 0 | 1 | 0 | 16 | -861972031
|  | VV |  | dle TZ a PD, Stavební Tabulka dveří | [15 empty] | VV | 2 | 1 | True | 0 | ROZPOCET
|  | VV |  | "kompletní provedení dle výpisu - D301" 2 |  | 2 | [13 empty] | VV | 2 | 2 | True | 1 | ROZPOCET
| 24 | K | 766-D302 | D+M Dvoukřídlé dveře do stavebního otvoru 1440x1990 mm, vč. zárubně, kování, PÚ | kus | 1 |  | 0 | vlastní |  |  | základní | 0 | 0 | 0 | 0 | 0 | 0 | 16 | K | 2 |  |  |  | ROZPOCET | 0 | 0 | 0 | 0 | 0 | 1 | 0 | 16 | 775524927
|  | VV |  | dle TZ a PD, Stavební Tabulka dveří | [15 empty] | VV | 2 | 1 | True | 0 | ROZPOCET
|  | VV |  | "kompletní provedení dle výpisu - D302" 1 |  | 1 | [13 empty] | VV | 2 | 2 | True | 1 | ROZPOCET
| 25 | K | 766-D303 | D+M Jednokřídlé posuvné dveře do stavebního otvoru 1440x1990 mm, vč. zárubně, kování, PÚ | kus | 2 |  | 0 | vlastní |  |  | základní | 0 | 0 | 0 | 0 | 0 | 0 | 16 | K | 2 |  |  |  | ROZPOCET | 0 | 0 | 0 | 0 | 0 | 1 | 0 | 16 | -895053481
|  | VV |  | dle TZ a PD, Stavební Tabulka dveří | [15 empty] | VV | 2 | 1 | True | 0 | ROZPOCET
|  | VV |  | "kompletní provedení dle výpisu - D303" 2 |  | 2 | [13 empty] | VV | 2 | 2 | True | 1 | ROZPOCET
| 26 | K | 766-O301 | D+M Jednokřídlé okno do stavebního otvoru 600x600 mm, vč. kování, PÚ | kus | 2 |  | 0 | vlastní |  |  | základní | 0 | 0 | 0 | 0 | 0 | 0 | 16 | K | 2 |  |  |  | ROZPOCET | 0 | 0 | 0 | 0 | 0 | 1 | 0 | 16 | -776624642
|  | VV |  | dle TZ a PD, Stavební Tabulka oken | [15 empty] | VV | 2 | 1 | True | 0 | ROZPOCET
|  | VV |  | "kompletní provedení dle výpisu - O301" 2 |  | 2 | [13 empty] | VV | 2 | 2 | True | 1 | ROZPOCET
|  | D | 767 | Konstrukce zámečnické |  |  |  | 0 | [5 empty] | 0 |  | 0 |  | 0 | 2 | D | 1 |  |  |  | ROZPOCET | [6 empty] | 0
| 27 | K | 767-001R | D+M zámečnických výrobků dle tabulky zámečnických výrobků | kpl | 1 |  | 0 | vlastní |  |  | základní | 0 | 0 | 0 | 0 | 0 | 0 | 16 | K | 2 |  |  |  | ROZPOCET | 0 | 0 | 0 | 0 | 0 | 1 | 0 | 16 | 19749528
|  | D | 781 | Dokončovací práce - obklady |  |  |  | 0 | [5 empty] | 13378.7152 |  | 0.038441 |  | 0 | 2 | D | 1 |  |  |  | ROZPOCET | [6 empty] | 0
| 28 | K | 781131112 | Izolace stěny pod obklad izolace nátěrem nebo stěrkou ve dvou vrstvách | m2 | 25.627 |  | 0 | CS ÚRS 2025 01 |  |  | základní | 0.375 | 9.6101 | 0.0015 | 0.038441 | 0 | 0 | 16 | K | 2 |  |  |  | ROZPOCET | 0 | 0 | 0 | 0 | 0 | 1 | 0 | 16 | -607612815
|  | Online PSC |  | https://podminky.urs.cz/item/CS_URS_2025_01/781131112 | [15 empty] | Online PSC | 2
|  | VV |  | (1,810+1,710*2)*2,450*2 |  | 25.627 | [13 empty] | VV | 2 | 2 | True | 1 | ROZPOCET
| 29 | R | 781A1003 | Obklady keramické keramickými obkladačkami vnitřní obkladačky na flexibilní lepidlo | m2 | 48.118 |  | 0 | ÚRS RYRO 2025 01 |  |  | základní | 277.84 | 13369.1051 | 0 | 0 | 0 | 0 | 16 | K | 2 |  |  |  | ROZPOCET | 0 | 0 | 0 | 0 | 0 | 1 | 0 | 16 | 1049699685
|  | Online PSC |  | https://podminky.urs.cz/item/CS_URS_2025_01/781A1003 | [15 empty] | Online PSC | 2
|  | VV |  | S303 | [15 empty] | VV | 2 | 1 | True | 0 | ROZPOCET
|  | VV |  | 3,550*2,450*2 |  | 17.395 | [13 empty] | VV | 2 | 2 | True | 0 | ROZPOCET
|  | VV |  | S304 | [15 empty] | VV | 2 | 1 | True | 0 | ROZPOCET
|  | VV |  | 2,720*2,450*2 |  | 13.328 | [13 empty] | VV | 2 | 2 | True | 0 | ROZPOCET
|  | VV |  | S305 | [15 empty] | VV | 2 | 1 | True | 0 | ROZPOCET
|  | VV |  | 3,550*2,450*2 |  | 17.395 | [13 empty] | VV | 2 | 2 | True | 0 | ROZPOCET
|  | VV |  | Součet |  | 48.118 | [13 empty] | VV | 2 | 4 | True | 1 | ROZPOCET

## SO03 EL - Ele..
, | [9 empty] | >> skryté sloupce << | [9 empty] | {9c8489d3-7dff-42e8-aca3-1d8dd5b28179}
2
|  | KRYCÍ LIST SOUPISU PRACÍ | [8 empty] | v --- níže se nacházejí doplnkové a pomocné údaje k sestavám --- v | [8 empty] | False
Stavba:
Centrum neformálního vzdělávání Hájenka Černé lesy
Objekt:
SO03 EL - Elektroinstalace
|  | KSO: |  |  |  |  | CC-CZ:
|  | Místo: |  | Černé lesy 430, Brtnice |  |  | Datum: | 12. 5. 2025
|  | Zadavatel: |  |  |  |  | IČ:
|  |  | Statutární město Jihlava |  |  |  | DIČ:
|  | Zhotovitel: |  |  |  |  | IČ: | 0
[7 empty] | DIČ: | 0
|  | Projektant: |  |  |  |  | IČ:
|  |  | Rusina Frei, s.r.o. |  |  |  | DIČ:
|  | Zpracovatel: |  |  |  |  | IČ: | ---
|  |  | --- |  |  |  | DIČ:
Poznámka:
Rozpočet neobsahuje ceny svítidel. **** Rozpočet neobsahuje ventilátory sociálních zařízení, součást profese VZT. ***** Rozpočet neobsahuje aktivní prvky RACKu, není to předmětem tohoto projektu. (WIFI,SERVER,SWITCH, ...) ***** Rozpočet neobsahuje stavební konstrukce sádrokartonových podhledů s požární odolností ani promatové kastlíky s požární odolností (např. v prostoru stoupaček).
|  | Cena bez DPH | [5 empty] | 0
|  |  |  | Základ daně |  |  | Sazba daně | Výše daně
|  | DPH | základní | 0 |  |  | 21% | 0
|  |  | snížená | 0 |  |  | 12% | 0
|  |  | zákl. přenesená | 0 |  |  | 21% | 0
|  |  | sníž. přenesená | 0 |  |  | 12% | 0
|  |  | nulová | 0 |  |  | 0% | 0
|  | Cena s DPH |  |  | v | CZK |  | 0
REKAPITULACE ČLENĚNÍ SOUPISU PRACÍ
Stavba:
Centrum neformálního vzdělávání Hájenka Černé lesy
Objekt:
SO03 EL - Elektroinstalace
| Místo: |  |  | Černé lesy 430, Brtnice |  |  | Datum: | 12. 5. 2025
| Zadavatel: |  |  | Statutární město Jihlava |  |  | Projektant: | Rusina Frei, s.r.o.
| Zhotovitel: | [5 empty] | Zpracovatel: | ---
| Kód dílu - Popis | [6 empty] | Cena celkem [CZK]
| Náklady stavby celkem | [6 empty] | 0 | [12 empty] | -1
|  | D1 - KABEL SILOVÝ, IZOLACE PVC, KABEL SDĚLOVACÍ | [5 empty] | 0
|  | D3 - SPÍNAČE, PŘEPÍNAČE, NÁSTĚNNÉ – IP 55 (kov šedá) | [5 empty] | 0
|  | D6 - ZÁSUVKY NN, NÁSTĚNNÉ IP55, (kov šedá) | [5 empty] | 0
|  | D7 - KRABICE, TRUBKY, PŘÍCHYTKY | [5 empty] | 0
|  | D8 - UKONČENÍ KABELŮ A VODIČŮ | [5 empty] | 0
|  | D10 - ROZVÁDĚČE | [5 empty] | 0
|  | D11 - UZEMNĚNÍ A POSPOJOVÁNÍ | [5 empty] | 0
|  | D12 - HROMOSVOD | [5 empty] | 0
|  | D13 - SVORKA HROMOSVODNÍ, UZEMŇOVACÍ | [5 empty] | 0
|  | D14 - HROMOSVOD - HLINÍKOVÉ PROVEDENÍ | [5 empty] | 0
|  | D15 - STAVEBNÍ A ZEMNÍ PRÁCE | [5 empty] | 0
|  | D16 - OSTATNÍ PROFESE | [5 empty] | 0
SOUPIS PRACÍ
Stavba:
Centrum neformálního vzdělávání Hájenka Černé lesy
Objekt:
SO03 EL - Elektroinstalace
| Místo: |  |  | Černé lesy 430, Brtnice |  |  | Datum: | 12. 5. 2025
| Zadavatel: |  |  | Statutární město Jihlava |  |  | Projektant: | Rusina Frei, s.r.o.
| Zhotovitel: | [5 empty] | Zpracovatel: | ---
| PČ | Typ | Kód | Popis | MJ | Množství | J.cena [CZK] | Cena celkem [CZK] | Cenová soustava |  |  | DPH | J. Nh [h] | Nh celkem [h] | J. hmotnost [t] | Hmotnost celkem [t] | J. suť [t] | Suť Celkem [t]
| Náklady soupisu celkem | [6 empty] | 0 | [5 empty] | 0 |  | 0 |  | 0 |  | D | -1 | [7 empty] | 0
|  | D | D1 | KABEL SILOVÝ, IZOLACE PVC, KABEL SDĚLOVACÍ |  |  |  | 0 | [5 empty] | 0 |  | 0 |  | 0 | 1 | D | 0 | ROZPOCET | [6 empty] | 0
| 1 | K | p1 | CYKY-O 2x1.5, pevně (svítidla) | m | 20 |  | 0 |  |  |  | základní | 0 | 0 | 0 | 0 | 0 | 0 | 16 | K | 1 | ROZPOCET | 0 | 0 | 0 | 0 | 0 | 1 | 0 | 16 | 2
| 2 | K | p2 | CYKY-J 3x1.5, pevně (svítidla) | m | 100 |  | 0 |  |  |  | základní | 0 | 0 | 0 | 0 | 0 | 0 | 16 | K | 1 | ROZPOCET | 0 | 0 | 0 | 0 | 0 | 1 | 0 | 16 | 4
| 3 | K | p3 | CYKY-J 3x2.5, pevně (zásuvky) | m | 40 |  | 0 |  |  |  | základní | 0 | 0 | 0 | 0 | 0 | 0 | 16 | K | 1 | ROZPOCET | 0 | 0 | 0 | 0 | 0 | 1 | 0 | 16 | 6
| 7 | K | p7 | CYKY-J 5x10, pevně (hlavní přívod RH0-RU6) | m | 75 |  | 0 |  |  |  | základní | 0 | 0 | 0 | 0 | 0 | 0 | 16 | K | 1 | ROZPOCET | 0 | 0 | 0 | 0 | 0 | 1 | 0 | 16 | 14
| 8 | K | p8 | JYTY 2x1mm, volně | m | 7 |  | 0 |  |  |  | základní | 0 | 0 | 0 | 0 | 0 | 0 | 16 | K | 1 | ROZPOCET | 0 | 0 | 0 | 0 | 0 | 1 | 0 | 16 | 16
| 9 | K | p9 | H07RN-F 5x2,5, pevně | m | 7 |  | 0 |  |  |  | základní | 0 | 0 | 0 | 0 | 0 | 0 | 16 | K | 1 | ROZPOCET | 0 | 0 | 0 | 0 | 0 | 1 | 0 | 16 | 18
| 10 | K | p10 | UTP kabel Cat5E, drát, PVC – šedý | m | 25 |  | 0 |  |  |  | základní | 0 | 0 | 0 | 0 | 0 | 0 | 16 | K | 1 | ROZPOCET | 0 | 0 | 0 | 0 | 0 | 1 | 0 | 16 | 20
|  | D | D3 | SPÍNAČE, PŘEPÍNAČE, NÁSTĚNNÉ – IP 55 (kov šedá) |  |  |  | 0 | [5 empty] | 0 |  | 0 |  | 0 | 1 | D | 0 | ROZPOCET | [6 empty] | 0
| 14 | K | p14 | vypínač č.1 IP55 šedá 10 AX, 250 V AC Upevnění šrouby,Šroubové svorky (pro vodiče 1-2,5 mm²),Pro zajištění uvedeného stupně krytí je nutné u krabice přístroje otevřít odkapní otvor směrem k zemi. | ks | 7 |  | 0 |  |  |  | základní | 0 | 0 | 0 | 0 | 0 | 0 | 16 | K | 1 | ROZPOCET | 0 | 0 | 0 | 0 | 0 | 1 | 0 | 16 | 28
|  | D | D6 | ZÁSUVKY NN, NÁSTĚNNÉ |  |  |  | 0 | [5 empty] | 0 |  | 0 |  | 0 | 1 | D | 0 | ROZPOCET | [6 empty] | 0
| 22 | K | p22 | Zásuvka jednonásobná IP 55, s ochranným kolíkem, s víčkem, 16 A, 250 V AC, Šroubové svorky (pro vodiče 1-2,5 mm²).Kov, šedá | ks | 4 |  | 0 |  |  |  | základní | 0 | 0 | 0 | 0 | 0 | 0 | 16 | K | 1 | ROZPOCET | 0 | 0 | 0 | 0 | 0 | 1 | 0 | 16 | 44
|  | D | D7 | KRABICE, TRUBKY, PŘÍCHYTKY |  |  |  | 0 | [5 empty] | 0 |  | 0 |  | 0 | 1 | D | 0 | ROZPOCET | [6 empty] | 0
| 23 | K | p23 | krabice univerzální kovová (do dutých stěn s možností uložení do hořlavého materiálu) | ks | 20 |  | 0 |  |  |  | základní | 0 | 0 | 0 | 0 | 0 | 0 | 16 | K | 1 | ROZPOCET | 0 | 0 | 0 | 0 | 0 | 1 | 0 | 16 | 46
| 24 | K | p24 | krabice univerzální s víčkem kovová (do dutých stěn s možností uložení do hořlavého materiálu) | ks | 10 |  | 0 |  |  |  | základní | 0 | 0 | 0 | 0 | 0 | 0 | 16 | K | 1 | ROZPOCET | 0 | 0 | 0 | 0 | 0 | 1 | 0 | 16 | 48
| 25 | K | p25 | Krabicová rozvodka 5 p. (acidur, malá), IP 67, polypropylén | ks | 11 |  | 0 |  |  |  | základní | 0 | 0 | 0 | 0 | 0 | 0 | 16 | K | 1 | ROZPOCET | 0 | 0 | 0 | 0 | 0 | 1 | 0 | 16 | 50
| 26 | K | p26 | 4020 ocelová trubka tuhá , pevně | m | 48 |  | 0 |  |  |  | základní | 0 | 0 | 0 | 0 | 0 | 0 | 16 | K | 1 | ROZPOCET | 0 | 0 | 0 | 0 | 0 | 1 | 0 | 16 | 52
| 27 | K | p27 | Bezhalogenová ohebná dvouplášťová korugovaná chránička určená pro mechanickou ochranu všech druhů energetických a telekomunikačních vedení. Chráničky jsou vyráběny dle ČSN EN 61 386-24. Hmotnost : 0.31 kg/m Barva : červená Materiál : HDPE průměr 40, volně | m | 210 |  | 0 |  |  |  | základní | 0 | 0 | 0 | 0 | 0 | 0 | 16 | K | 1 | ROZPOCET | 0 | 0 | 0 | 0 | 0 | 1 | 0 | 16 | 54
| 28 | K | p28 | Bezhalogenová ohebná dvouplášťová korugovaná chránička určená pro mechanickou ochranu všech druhů energetických a telekomunikačních vedení. Chráničky jsou vyráběny dle ČSN EN 61 386-24. Hmotnost : 0.31 kg/m Barva : červená Materiál : HDPE průměr 90, volně | m | 45 |  | 0 |  |  |  | základní | 0 | 0 | 0 | 0 | 0 | 0 | 16 | K | 1 | ROZPOCET | 0 | 0 | 0 | 0 | 0 | 1 | 0 | 16 | 56
| 29 | K | p29 | Příchytka jednostranná kabelová | ks | 1403 |  | 0 |  |  |  | základní | 0 | 0 | 0 | 0 | 0 | 0 | 16 | K | 1 | ROZPOCET | 0 | 0 | 0 | 0 | 0 | 1 | 0 | 16 | 58
| 30 | K | p30 | Vrut do dřeva | ks | 1403 |  | 0 |  |  |  | základní | 0 | 0 | 0 | 0 | 0 | 0 | 16 | K | 1 | ROZPOCET | 0 | 0 | 0 | 0 | 0 | 1 | 0 | 16 | 60
| 31 | K | p31 | příchytka pro kovovou trubku 20mm | ks | 48 |  | 0 |  |  |  | základní | 0 | 0 | 0 | 0 | 0 | 0 | 16 | K | 1 | ROZPOCET | 0 | 0 | 0 | 0 | 0 | 1 | 0 | 16 | 62
| 32 | K | p32 | Hmoždinka PE + vrut | ks | 24 |  | 0 |  |  |  | základní | 0 | 0 | 0 | 0 | 0 | 0 | 16 | K | 1 | ROZPOCET | 0 | 0 | 0 | 0 | 0 | 1 | 0 | 16 | 64
| 33 | K | p33 | Svorka kabelová, 5x1-2,5mm2 | ks | 22 |  | 0 |  |  |  | základní | 0 | 0 | 0 | 0 | 0 | 0 | 16 | K | 1 | ROZPOCET | 0 | 0 | 0 | 0 | 0 | 1 | 0 | 16 | 66
|  | D | D8 | UKONČENÍ KABELŮ A VODIČŮ |  |  |  | 0 | [5 empty] | 0 |  | 0 |  | 0 | 1 | D | 0 | ROZPOCET | [6 empty] | 0
| 34 | K | p34 | 3x1,5 až 4 mm2 | ks | 10 |  | 0 |  |  |  | základní | 0 | 0 | 0 | 0 | 0 | 0 | 16 | K | 1 | ROZPOCET | 0 | 0 | 0 | 0 | 0 | 1 | 0 | 16 | 68
| 35 | K | p35 | 5x6 mm2 | ks | 1 |  | 0 |  |  |  | základní | 0 | 0 | 0 | 0 | 0 | 0 | 16 | K | 1 | ROZPOCET | 0 | 0 | 0 | 0 | 0 | 1 | 0 | 16 | 70
| 36 | K | p36 | 5x10 mm2 | ks | 1 |  | 0 |  |  |  | základní | 0 | 0 | 0 | 0 | 0 | 0 | 16 | K | 1 | ROZPOCET | 0 | 0 | 0 | 0 | 0 | 1 | 0 | 16 | 72
| 37 | K | p37 | 4 mm2 | ks | 7 |  | 0 |  |  |  | základní | 0 | 0 | 0 | 0 | 0 | 0 | 16 | K | 1 | ROZPOCET | 0 | 0 | 0 | 0 | 0 | 1 | 0 | 16 | 74
| 38 | K | p38 | 6 mm2 | ks | 1 |  | 0 |  |  |  | základní | 0 | 0 | 0 | 0 | 0 | 0 | 16 | K | 1 | ROZPOCET | 0 | 0 | 0 | 0 | 0 | 1 | 0 | 16 | 76
| 39 | K | p39 | 10 mm2 | ks | 1 |  | 0 |  |  |  | základní | 0 | 0 | 0 | 0 | 0 | 0 | 16 | K | 1 | ROZPOCET | 0 | 0 | 0 | 0 | 0 | 1 | 0 | 16 | 78
|  | D | D10 | ROZVÁDĚČE |  |  |  | 0 | [5 empty] | 0 |  | 0 |  | 0 | 1 | D | 0 | ROZPOCET | [6 empty] | 0
| 49 | K | p49 | RACK PODRUŽNÝ DATOVÝ ROZVADĚČ, MIN. IP44, PLASTOVÝ, 300x350x160 (ŠxVxH)mm, PRŮHLEDNÁ DVÍŘKA, | ks | 1 |  | 0 |  |  |  | základní | 0 | 0 | 0 | 0 | 0 | 0 | 16 | K | 1 | ROZPOCET | 0 | 0 | 0 | 0 | 0 | 1 | 0 | 16 | 98
|  | P |  | Poznámka k položce: ROZVADĚČ, MIN. IP44, PLASTOVÝ, 300x350x160 (ŠxVxH)mm, PRŮHLEDNÁ DVÍŘKA, - ks 1 SFP Modul - ks 1 Smart 8G 2SFP PoE+124W Switch - ks 1 Zapojení a proměření kabeláže - ks 1 | [15 empty] | P | 1
| 50 | K | p50 | Rozváděč RU.6 HLAVNÍ ROZVÁDĚČ OBJEKTŮ SO02, SO03 A SO04, OCELOPLECHOVÝ, V ZAPUŠTĚNÉM PROVEDENÍ PRO 84 MODULŮ, ROZMĚRY 590x640x160 (ŠxVxH)mm, UMÍSTĚNÝ V 1.NP, BUDE OBLOŽEN NEHOŘLAVÝM MATERIÁLEM | ks | 1 |  | 0 |  |  |  | základní | 0 | 0 | 0 | 0 | 0 | 0 | 16 | K | 1 | ROZPOCET | 0 | 0 | 0 | 0 | 0 | 1 | 0 | 16 | 100
|  | P |  | Poznámka k položce: Oceloplechový Rám+dveře 2A-12 - ks 1 Plastová Konstrukce instalační 2-12 - ks 1 10B-1 Jistič - ks 2 16B-1 Jistič - ks 3 20B-1 Jistič - ks 7 25B-3 Jistič - ks 1 32B-3 Jistič - ks 1 Proudový chránič 4-pólový, 40-4-030 - ks 1 Proudový chránič 4-pólový, 63-4-030 - ks 0 Proudový chránič s nadproudovou ochranou 10B-1N-030AC - ks 3 Svodič přepětí, typ 2, čtyřpólová varistorová přepěťová ochrana,Typ SPD T2;Jmenovité napětí Un 230V AC;Nejvyšší trvalé provozní napětí Uc 275 V AC; Nejvyšší trvalé provozní napětí Uc 350 V DC ;Jmenovitý výbojový proud (8/20 µs) In 20,00 kA ;Maximální výbojový proud (8/20 µs) Imax 40,00 kA; Napěťová ochranná hladina při 5 kA; Up 0,90 kV; Napěťová ochranná hladina Up 1,35kV Jmenovitý zkratový proud ISCCR 50 kA; Maximální předjištění 160 A gL/gG; Doba odezvy ta 25 ns - ks 1 SPÍNACÍ HODINY, 10A/230V včetně čidla soumrakového - ks 1 Instalační stykač 20-10-A230 - ks 3 Vypínač 3 pól. 63A - ks 1 Podružný materiál - ks 1 | [15 empty] | P | 1
|  | D | D11 | UZEMNĚNÍ A POSPOJOVÁNÍ |  |  |  | 0 | [5 empty] | 0 |  | 0 |  | 0 | 1 | D | 0 | ROZPOCET | [6 empty] | 0
| 53 | K | p53 | pásek 30x3,5 mm V4A , volně | m | 50 |  | 0 |  |  |  | základní | 0 | 0 | 0 | 0 | 0 | 0 | 16 | K | 1 | ROZPOCET | 0 | 0 | 0 | 0 | 0 | 1 | 0 | 16 | 106
| 54 | K | p54 | Drát 10mm nerez V4A , volně | m | 40 |  | 0 |  |  |  | základní | 0 | 0 | 0 | 0 | 0 | 0 | 16 | K | 1 | ROZPOCET | 0 | 0 | 0 | 0 | 0 | 1 | 0 | 16 | 108
| 55 | K | p55 | Pospojování vodičem CYA 4 žl/z (H07V-K) | m | 60 |  | 0 |  |  |  | základní | 0 | 0 | 0 | 0 | 0 | 0 | 16 | K | 1 | ROZPOCET | 0 | 0 | 0 | 0 | 0 | 1 | 0 | 16 | 110
| 56 | K | p56 | Pospojování vodičem CYA 6 žl/z (H07V-K) | m | 30 |  | 0 |  |  |  | základní | 0 | 0 | 0 | 0 | 0 | 0 | 16 | K | 1 | ROZPOCET | 0 | 0 | 0 | 0 | 0 | 1 | 0 | 16 | 112
| 57 | K | p57 | Pospojování vodičem CYA 10 žl/z (H07V-K) | m | 50 |  | 0 |  |  |  | základní | 0 | 0 | 0 | 0 | 0 | 0 | 16 | K | 1 | ROZPOCET | 0 | 0 | 0 | 0 | 0 | 1 | 0 | 16 | 114
| 58 | K | p58 | Ekvipotencionální svorkovnice, včetně vodičů, svorek a instalace | kpl | 1 |  | 0 |  |  |  | základní | 0 | 0 | 0 | 0 | 0 | 0 | 16 | K | 1 | ROZPOCET | 0 | 0 | 0 | 0 | 0 | 1 | 0 | 16 | 116
|  | D | D12 | HROMOSVOD |  |  |  | 0 | [5 empty] | 0 |  | 0 |  | 0 | 1 | D | 0 | ROZPOCET | [6 empty] | 0
| 59 | K | p59 | VYSOKONAPĚŤOVÝ VODIČ (s=75) BARVA ŠEDÁ (HLAVNÍ PARAMETRY VYSOKONAPĚŤOVÝCH VODIČŮ (s=0,75m):ZKUŠEBNÍ IMPULZNÍ PROUD:150 kA (VLNY 10/350); RÁZOVÉ IMPULZNÍ NAPĚTÍ:785 kV; DÉLKA SVODU:12,5 m, MAX. DOVOLENÉ OTEPLENÍ PRO LPS II: 95 K; ODPOR PŘI STEJNOSMĚRNÉM PROUDU:-VNITŘNÍHO VODIČE:< 1 Ω/km, VODIVÉHO PLÁŠTĚ: 1-8 kΩ/m, IZOLAČNÍ ODPOR:>10 GΩ.km, STABILNÍ A ODOLNÝ PRO UV) | m | 14 |  | 0 |  |  |  | základní | 0 | 0 | 0 | 0 | 0 | 0 | 16 | K | 1 | ROZPOCET | 0 | 0 | 0 | 0 | 0 | 1 | 0 | 16 | 118
| 60 | K | p60 | DRŽÁK VEDENÍ NA STĚNĚ (DRŽÁK VEDENÍ S UMĚLOHMOTNOU PODLOŽKOU. DRŽÁK VEDENÍ PRO MONTÁŽ NA STĚNU, S PŘÍLOŽKOU SE DVĚMA ŠROUBY (NENÍ URČEN PRO MONTÁŽ V OBLASTI KONCOVKY), MATERIÁL DRŽÁKU VEDENÍ NEREZ, UCHYCENÍ VEDENÍ PEVNÉ, ROZSAH DRŽÁKU (PRŮM.) 20/23mm, VÝŠKA DRŽÁKU VEDENÍ 24 mm, ZÁVIT M8, ŠROUB M6x16 mm, NORMA ČSN EN 62561-4, VÁHA 49g) | ks | 10 |  | 0 |  |  |  | základní | 0 | 0 | 0 | 0 | 0 | 0 | 16 | K | 1 | ROZPOCET | 0 | 0 | 0 | 0 | 0 | 1 | 0 | 16 | 120
| 61 | K | p61 | SADA PŘIPOJOVACÍCH PRVKŮ PRO VYSOKONAPĚŤOVÝ VODIČ s75 UVNITŘ PODPŮRNÉ TRUBKY (PŘIPOJOVACÍ PRVKY PRO ZAKONČENÍ VODIČE NA OBOU KONCÍCH. PŘIPOJOVACÍ PRVEK PRO PŘIPOJENÍ NA JINÉ ČÁSTI VNĚJŠÍ OCHRANY PŘED BLESKEM NEBO NA UZEMŇOVACÍ SOUSTAVU (SOUČÁSTÍ JSOU ČTYŘI SMRŠŤOVACÍ IZOLACE). TYTO PŘIPOJOVACÍ PRVKY MOHOU BÝT POUŽITY PRO VODIČE URČENÉ PRO VLOŽENÍ DO PODPŮRNÉ TRUBKY, MATERIÁL NEREZ, PŘIPOJENÍ SVORNÍK Ø 10mm, L 50 mm, PRŮMĚR PŘIPOJOVACÍHO PRVKU 23 mm, ŠROUB ZÁVRTNÝ ŠROUB M6 X 8 mm, NORMA DIN IEC/TS 62561-8 (VDE V 0185-561-8), VÁHA 356 g) | ks | 2 |  | 0 |  |  |  | základní | 0 | 0 | 0 | 0 | 0 | 0 | 16 | K | 1 | ROZPOCET | 0 | 0 | 0 | 0 | 0 | 1 | 0 | 16 | 122
| 62 | K | p62 | UNIVERZÁLNÍ ZKUŠEBNÍ SVORKA PRO SPOJENÍ SVODU S VÝVODEM UZEMNĚNÍ | ks | 2 |  | 0 |  |  |  | základní | 0 | 0 | 0 | 0 | 0 | 0 | 16 | K | 1 | ROZPOCET | 0 | 0 | 0 | 0 | 0 | 1 | 0 | 16 | 124
| 63 | K | p63 | Svorka PA k vodiči HVI | ks | 2 |  | 0 |  |  |  | základní | 0 | 0 | 0 | 0 | 0 | 0 | 16 | K | 1 | ROZPOCET | 0 | 0 | 0 | 0 | 0 | 1 | 0 | 16 | 126
| 64 | K | p64 | ČTYŘRAMENNÝ STOJAN VELKÝ (MATERIÁL STOJANU NEREZ) | ks | 2 |  | 0 |  |  |  | základní | 0 | 0 | 0 | 0 | 0 | 0 | 16 | K | 1 | ROZPOCET | 0 | 0 | 0 | 0 | 0 | 1 | 0 | 16 | 128
| 65 | K | p65 | BETONOVÝ PODSTAVEC 17kg (PROVEDENÍ STOHOVATELNÉ, PŘIPEVNĚNÍ Ø 16mm, PRŮMĚR 337mm, MATERIÁL BETON (C45/55), VÁHA 17,6kg ) | ks | 12 |  | 0 |  |  |  | základní | 0 | 0 | 0 | 0 | 0 | 0 | 16 | K | 1 | ROZPOCET | 0 | 0 | 0 | 0 | 0 | 1 | 0 | 16 | 130
| 66 | K | p66 | PODLOŽKA (PODLOŽKA PRO OCHRANU STŘEŠNÍ KRYTINY POD BETONOVÝM PODSTAVCEM, VNĚJŠÍ PRŮMĚR 370 mm, VNITŘNÍ PRŮMĚR 360mm, MATERIÁL ETYLENVINYLACETÁT EVA, BARVA ČERNÁ, VÁHA 217g | ks | 6 |  | 0 |  |  |  | základní | 0 | 0 | 0 | 0 | 0 | 0 | 16 | K | 1 | ROZPOCET | 0 | 0 | 0 | 0 | 0 | 1 | 0 | 16 | 132
| 67 | K | p67 | Ostatní nespecifikovaný materiál hromosvodu | ks | 1 |  | 0 |  |  |  | základní | 0 | 0 | 0 | 0 | 0 | 0 | 16 | K | 1 | ROZPOCET | 0 | 0 | 0 | 0 | 0 | 1 | 0 | 16 | 134
| 68 | K | p68 | Štítek 1 | ks | 2 |  | 0 |  |  |  | základní | 0 | 0 | 0 | 0 | 0 | 0 | 16 | K | 1 | ROZPOCET | 0 | 0 | 0 | 0 | 0 | 1 | 0 | 16 | 136
| 69 | K | p69 | J3,2+2,5(s75)PODPŮRNÁ TRUBKA PRO VODIČ S VYSOKONAPĚŤOVOU IZOLACÍ "s=75" HVI, PODPŮRNÁ TRUBKA S VNITŘNÍM PŘIPOJENÍM A PRUŽINOVOU PA SVORKOU. S DLOUHOU JÍMACÍ TYČÍ S DÉLKOU 4,7m NAD ÚROVNÍ STŘECHY | ks | 1 |  | 0 |  |  |  | základní | 0 | 0 | 0 | 0 | 0 | 0 | 16 | K | 1 | ROZPOCET | 0 | 0 | 0 | 0 | 0 | 1 | 0 | 16 | 138
| 71 | K | p71 | DRŽÁK NA STĚNU (MATERIÁL NEREZ, ROZSAH UCHYCENÍ OBJÍMKY 50mm, ŠROUB 5,1/ 11x20mm, MATERIÁL ŠROUBU NEREZ, ODSTUP OD STĚNY 80mm, VÁHA 618g) | ks | 4 |  | 0 |  |  |  | základní | 0 | 0 | 0 | 0 | 0 | 0 | 16 | K | 1 | ROZPOCET | 0 | 0 | 0 | 0 | 0 | 1 | 0 | 16 | 142
|  | D | D13 | SVORKA HROMOSVODNÍ, UZEMŇOVACÍ |  |  |  | 0 | [5 empty] | 0 |  | 0 |  | 0 | 1 | D | 0 | ROZPOCET | [6 empty] | 0
| 72 | K | p72 | SK SVORKY + SVORKY/OBJÍMKY PRO PŘIPOJENÍ KOVOVÝCH KONSTRUKCÍ STAVBY NA STŘEŠE A PŘIPOJENÍ UZEMNĚNÍ | ks | 38 |  | 0 |  |  |  | základní | 0 | 0 | 0 | 0 | 0 | 0 | 16 | K | 1 | ROZPOCET | 0 | 0 | 0 | 0 | 0 | 1 | 0 | 16 | 144
|  | D | D14 | HROMOSVOD - HLINÍKOVÉ PROVEDENÍ |  |  |  | 0 | [5 empty] | 0 |  | 0 |  | 0 | 1 | D | 0 | ROZPOCET | [6 empty] | 0
| 73 | K | p73 | Drát 8 AlMgSi, pevně | m | 10 |  | 0 |  |  |  | základní | 0 | 0 | 0 | 0 | 0 | 0 | 16 | K | 1 | ROZPOCET | 0 | 0 | 0 | 0 | 0 | 1 | 0 | 16 | 146
| 74 | K | p74 | DRŽÁK VEDENÍ NA STĚNĚ | ks | 10 |  | 0 |  |  |  | základní | 0 | 0 | 0 | 0 | 0 | 0 | 16 | K | 1 | ROZPOCET | 0 | 0 | 0 | 0 | 0 | 1 | 0 | 16 | 148
|  | D | D15 | STAVEBNÍ A ZEMNÍ PRÁCE |  |  |  | 0 | [5 empty] | 0 |  | 0 |  | 0 | 1 | D | 0 | ROZPOCET | [6 empty] | 0
| 76 | K | p76 | OCHRANA 30 cm POD A 20 cm NAD TERÉNEM PROTIKOROZNÍM NÁTĚREM | kpl | 1 |  | 0 |  |  |  | základní | 0 | 0 | 0 | 0 | 0 | 0 | 16 | K | 1 | ROZPOCET | 0 | 0 | 0 | 0 | 0 | 1 | 0 | 16 | 152
| 77 | K | p77 | Lešení lehké pomocné výška podlah 1,2m | m2 | 20 |  | 0 |  |  |  | základní | 0 | 0 | 0 | 0 | 0 | 0 | 16 | K | 1 | ROZPOCET | 0 | 0 | 0 | 0 | 0 | 1 | 0 | 16 | 154
| 78 | K | p78 | Zabezpečení pracoviště | hod | 20 |  | 0 |  |  |  | základní | 0 | 0 | 0 | 0 | 0 | 0 | 16 | K | 1 | ROZPOCET | 0 | 0 | 0 | 0 | 0 | 1 | 0 | 16 | 156
| 79 | K | p79 | Montáž nespecifikovatelné položky | hod | 20 |  | 0 |  |  |  | základní | 0 | 0 | 0 | 0 | 0 | 0 | 16 | K | 1 | ROZPOCET | 0 | 0 | 0 | 0 | 0 | 1 | 0 | 16 | 158
| 81 | K | p81 | Vytýčení trati - kabelové vedení v zastaveném prostoru | km | 0.145 |  | 0 |  |  |  | základní | 0 | 0 | 0 | 0 | 0 | 0 | 16 | K | 1 | ROZPOCET | 0 | 0 | 0 | 0 | 0 | 1 | 0 | 16 | 162
| 82 | K | p82 | Hloubení kabelové rýhy – zemina třídy 4, šíře 350mm, hloubka 700mm, ručně | m | 70 |  | 0 |  |  |  | základní | 0 | 0 | 0 | 0 | 0 | 0 | 16 | K | 1 | ROZPOCET | 0 | 0 | 0 | 0 | 0 | 1 | 0 | 16 | 164
| 83 | K | p83 | Lože kabelu z kopaného písku, šíře do 35cm, tloušťka 5cm + 5cm, kryté fólií | m | 70 |  | 0 |  |  |  | základní | 0 | 0 | 0 | 0 | 0 | 0 | 16 | K | 1 | ROZPOCET | 0 | 0 | 0 | 0 | 0 | 1 | 0 | 16 | 166
| 84 | K | p84 | Folie Elektro 220mm, krycí výstražná fólie | m | 70 |  | 0 |  |  |  | základní | 0 | 0 | 0 | 0 | 0 | 0 | 16 | K | 1 | ROZPOCET | 0 | 0 | 0 | 0 | 0 | 1 | 0 | 16 | 168
| 85 | K | p85 | Zához kabelové rýhy - zemina třídy 4, šíře 350mm, hloubka 700mm, ručně | m | 70 |  | 0 |  |  |  | základní | 0 | 0 | 0 | 0 | 0 | 0 | 16 | K | 1 | ROZPOCET | 0 | 0 | 0 | 0 | 0 | 1 | 0 | 16 | 170
| 86 | K | p86 | Provizorní úprava terénu - zemina třídy 4 | m2 | 13 |  | 0 |  |  |  | základní | 0 | 0 | 0 | 0 | 0 | 0 | 16 | K | 1 | ROZPOCET | 0 | 0 | 0 | 0 | 0 | 1 | 0 | 16 | 172
|  | D | D16 | OSTATNÍ PROFESE |  |  |  | 0 | [5 empty] | 0 |  | 0 |  | 0 | 1 | D | 0 | ROZPOCET | [6 empty] | 0
| 87 | K | p87 | Spolupráce s ostatními profesemi | hod | 10 |  | 0 |  |  |  | základní | 0 | 0 | 0 | 0 | 0 | 0 | 16 | K | 1 | ROZPOCET | 0 | 0 | 0 | 0 | 0 | 1 | 0 | 16 | 174
| 88 | K | p88 | Revizní technik | hod | 20 |  | 0 |  |  |  | základní | 0 | 0 | 0 | 0 | 0 | 0 | 16 | K | 1 | ROZPOCET | 0 | 0 | 0 | 0 | 0 | 1 | 0 | 16 | 176
| 89 | K | p89 | Spolupráce s revizním technikem | hod | 2 |  | 0 |  |  |  | základní | 0 | 0 | 0 | 0 | 0 | 0 | 16 | K | 1 | ROZPOCET | 0 | 0 | 0 | 0 | 0 | 1 | 0 | 16 | 178
| 90 | K | p90 | Podružný materiál | kpl | 1 |  | 0 |  |  |  | základní | 0 | 0 | 0 | 0 | 0 | 0 | 16 | K | 1 | ROZPOCET | 0 | 0 | 0 | 0 | 0 | 1 | 0 | 16 | 180
| 91 | K | p91 | PPV z montáže: materiál + práce | kpl | 1 |  | 0 |  |  |  | základní | 0 | 0 | 0 | 0 | 0 | 0 | 16 | K | 1 | ROZPOCET | 0 | 0 | 0 | 0 | 0 | 1 | 0 | 16 | 182
| 92 | K | p92 | Doprava, Přesun | kpl | 1 |  | 0 |  |  |  | základní | 0 | 0 | 0 | 0 | 0 | 0 | 16 | K | 1 | ROZPOCET | 0 | 0 | 0 | 0 | 0 | 1 | 0 | 16 | 184

## SO03 SV - Ele..
RS | [9 empty] | >> skryté sloupce << | [9 empty] | {98f7a98b-9143-4d3c-9297-917285ff0861}
2
|  | KRYCÍ LIST SOUPISU PRACÍ | [8 empty] | v --- níže se nacházejí doplnkové a pomocné údaje k sestavám --- v | [8 empty] | False
Stavba:
Centrum neformálního vzdělávání Hájenka Černé lesy
Objekt:
EL sv - Elektroinstalace - dodávka svítidel SO 03
|  | KSO: |  |  |  |  | CC-CZ:
|  | Místo: |  | Černé lesy 430, Brtnice |  |  | Datum: | 12. 5. 2025
|  | Zadavatel: |  |  |  |  | IČ:
|  |  | Statutární město Jihlava |  |  |  | DIČ:
|  | Zhotovitel: |  |  |  |  | IČ: | 0
[7 empty] | DIČ: | 0
|  | Projektant: |  |  |  |  | IČ:
|  |  | Rusina Frei, s.r.o. |  |  |  | DIČ:
|  | Zpracovatel: |  |  |  |  | IČ: | ---
|  |  | --- |  |  |  | DIČ:
Poznámka:
|  | Cena bez DPH | [5 empty] | 0
|  |  |  | Základ daně |  |  | Sazba daně | Výše daně
|  | DPH | základní | 0 |  |  | 21% | 0
|  |  | snížená | 0 |  |  | 12% | 0
|  |  | zákl. přenesená | 0 |  |  | 21% | 0
|  |  | sníž. přenesená | 0 |  |  | 12% | 0
|  |  | nulová | 0 |  |  | 0% | 0
|  | Cena s DPH |  |  | v | CZK |  | 0
REKAPITULACE ČLENĚNÍ SOUPISU PRACÍ
Stavba:
Centrum neformálního vzdělávání Hájenka Černé lesy
Objekt:
EL sv - Elektroinstalace - dodávka svítidel SO 03
| Místo: |  |  | Černé lesy 430, Brtnice |  |  | Datum: | 12. 5. 2025
| Zadavatel: |  |  | Statutární město Jihlava |  |  | Projektant: | Rusina Frei, s.r.o.
| Zhotovitel: | [5 empty] | Zpracovatel: | ---
| Kód dílu - Popis | [6 empty] | Cena celkem [CZK]
| Náklady stavby celkem | [6 empty] | 0 | [12 empty] | -1
|  | HSV - HSV | [5 empty] | 0
|  | DS - Dodávka svítidel | [5 empty] | 0
SOUPIS PRACÍ
Stavba:
Centrum neformálního vzdělávání Hájenka Černé lesy
Objekt:
EL sv - Elektroinstalace - dodávka svítidel SO 03
| Místo: |  |  | Černé lesy 430, Brtnice |  |  | Datum: | 12. 5. 2025
| Zadavatel: |  |  | Statutární město Jihlava |  |  | Projektant: | Rusina Frei, s.r.o.
| Zhotovitel: | [5 empty] | Zpracovatel: | ---
| PČ | Typ | Kód | Popis | MJ | Množství | J.cena [CZK] | Cena celkem [CZK] | Cenová soustava |  |  | DPH | J. Nh [h] | Nh celkem [h] | J. hmotnost [t] | Hmotnost celkem [t] | J. suť [t] | Suť Celkem [t]
| Náklady soupisu celkem | [6 empty] | 0 | [5 empty] | 0 |  | 0 |  | 0 |  | D | -1 | [7 empty] | 0
|  | D | HSV | HSV |  |  |  | 0 | [5 empty] | 0 |  | 0 |  | 0 | 1 | D | 0 | ROZPOCET | [6 empty] | 0
|  | D | DS | Dodávka svítidel |  |  |  | 0 | [5 empty] | 0 |  | 0 |  | 0 | 1 | D | 1 | ROZPOCET | [6 empty] | 0
| 1 | K | SV01 | Stropní přisazené svítidlo, Umývárna;SO3;Venkovní oválné průmyslové orientační osvětlení (ala nouze) s kovovým ochranným košem a kovovou základnou, difuzor z polykarbonátu; override v úklidové místnosti; součástí dodávky je soumrakové čidlo, černé.;170x115x125mm;Hliník;Exteriér;60W;1400 lm;Přisazené stropní;Žárovky;Opálový polykarbonát;4000 K;IP54;Kompletní dodávka vč. montáže. | kus | 2 |  | 0 |  |  |  | základní | 0 | 0 | 0 | 0 | 0 | 0 | 4 | K | 2 | ROZPOCET | 0 | 0 | 0 | 0 | 0 | 1 | 0 | 4 | -843407432
| 2 | K | SV02 | Nástěnné přisazené svítidlo, Umývárna;SO3;Kruhové průmyslové prachotěsné svítidlo s kovovým ochranným košem a základnou, difuzor z polykarbonátu.;Ø260mm, h. 105mm;Hliník;Exteriér;15W;1860 lm;Přisazené nástěnné;LED;Opálový polykarbonát;4000 K;IP65;Kompletní dodávka vč. montáže. | kus | 1 |  | 0 |  |  |  | základní | 0 | 0 | 0 | 0 | 0 | 0 | 4 | K | 2 | ROZPOCET | 0 | 0 | 0 | 0 | 0 | 1 | 0 | 4 | -843407432
| 3 | K | SV03 | Stropní závěsné svítidlo, Umývárna;SO3;Prachotěsné LED svítidlo s odolným krytem z akrylátového skla (PMMA) a koncovkou z nerezové oceli; vč. nerezových háčků, spon a tyčových závěsů; vyzařovací úhel 120°.;d. 1500mm, Ø81mm;Nerez ocel;Exteriér;60W;9000 lm;Závěsné;LED;Akrylátové sklo;4000 K;IP68;Kompletní dodávka vč. montáže. | kus | 6 |  | 0 |  |  |  | základní | 0 | 0 | 0 | 0 | 0 | 0 | 4 | K | 2 | ROZPOCET | 0 | 0 | 0 | 0 | 0 | 1 | 0 | 4 | -843407432
| 4 | K | SV04 | Nástěnné přisazené svítidlo, Umývárna;SO3;Prachotěsné LED svítidlo s odolným krytem z akrylátového skla (PMMA) a koncovkou z nerezové oceli; uchycení pomocí dvou kovových klipů s vruty ke stěně; vyzařovací úhel 120°.;d. 1500mm, Ø81mm;Nerez ocel;Exteriér;60W;9000 lm;Přisazené nástěnné;LED;Akrylátové sklo;4000 K;IP68;Kompletní dodávka vč. montáže. | kus | 6 |  | 0 |  |  |  | základní | 0 | 0 | 0 | 0 | 0 | 0 | 4 | K | 2 | ROZPOCET | 0 | 0 | 0 | 0 | 0 | 1 | 0 | 4 | -843407432
| 5 | K | SV05 | Nástěnné přisazené svítidlo, Umývárna;SO3;Obdélníkové nástěnné svítidlo z lakované ocelové základny a opálového skleněného stínidla, které je uchyceno za pomocí sklapovacích držáků.;d. 600mm, h. 80mm, v. 100mm;Lakovaná ocel, bílá; přesný odstín určí AD;Exteriér;18W;2000 lm;Přisazené nástěnné;LED;Opálový;4000 K;IP44;Kompletní dodávka vč. montáže. | kus | 2 |  | 0 |  |  |  | základní | 0 | 0 | 0 | 0 | 0 | 0 | 4 | K | 2 | ROZPOCET | 0 | 0 | 0 | 0 | 0 | 1 | 0 | 4 | -843407432
| 14 | K | SV14 | LED reflektor na stožáru, Sportoviště;SO3;Venkovní LED reflektor uchycený na stožáru k osvětlení hřiště s úhlem vyzařování až 120°.;435 x 340 x 130mm;;Exteriér;100W;15000 lm;Přisazené nástěnné;LED;-;5000 K;IP65;Kompletní dodávka vč. montáže. | kus | 1 |  | 0 |  |  |  | základní | 0 | 0 | 0 | 0 | 0 | 0 | 4 | K | 2 | ROZPOCET | 0 | 0 | 0 | 0 | 0 | 1 | 0 | 4 | -843407432

## SO03 ZTI - Zd..
RS | [9 empty] | >> skryté sloupce << | [9 empty] | {1cb3bd4d-9ff9-4bae-aa77-03547fdfbb40}
2
|  | KRYCÍ LIST SOUPISU PRACÍ | [8 empty] | v --- níže se nacházejí doplnkové a pomocné údaje k sestavám --- v | [8 empty] | False
Stavba:
Centrum neformálního vzdělávání Hájenka Černé lesy
Objekt:
SO02, SO03, SO04 ZTI - Zdravotechnika
|  | KSO: |  |  |  |  | CC-CZ:
|  | Místo: |  | Černé lesy 430, Brtnice |  |  | Datum: | 12. 5. 2025
|  | Zadavatel: |  |  |  |  | IČ:
|  |  | Statutární město Jihlava |  |  |  | DIČ:
|  | Zhotovitel: |  |  |  |  | IČ: | 0
[7 empty] | DIČ: | 0
|  | Projektant: |  |  |  |  | IČ:
|  |  | Rusina Frei, s.r.o. |  |  |  | DIČ:
|  | Zpracovatel: |  |  |  |  | IČ: | ---
|  |  | --- |  |  |  | DIČ:
Poznámka:
Výpočet celkové výměry je proveden součtem jednotlivých prvků a odměřením délek ze všech výkresů grafické části. ******** Specifikace obsahuje pouze seznam hlavních zařízení a dodávek, nikoli úplný seznam veškerého zařízení a materiálu potřebného pro provedení dodávky jako jsou například redukce, kolena, nosné konstrukce, šrouby, těsnění, spojovací materiál, nátěrové hmoty, orientační štítky atd. Úplný přehled materiálu určuje příprava výroby. Veškeré zařízení musí být schválené pro použití v ČR, musí k nim být dodána technická dokumentace v českém jazyce a příslušné atesty. Veškeré zařízení se rozumí včetně dodávky, montáže a včetně potřebného pomocného materiálu. Všechny závitové armatury budou dodány včetně šroubení umožňujícího následné rozpojení. Součástí dodávky potrubí jsou veškeré pomocné ocelové konstrukce pro uložení potrubí pomocí typových prvků opatřených povrchovou úpravou pozinkováním. Při zpracování nabídky je nutno vycházet ze všech částí dokumentace tj. textových částí, výkresů a specifikace. ******* Podkladem pro ocenění, stavbu, technické řešení jednotlivých konstrukcí a objednávání materiálu je projekt jako celek, přičemž stačí, aby příslušné dodávky a práce byly zmíněny v některé z jeho částí. Všechny jednotkové ceny obsahují náklady na dopravu materiálu na staveniště, staveništní přesun hmot a u bourání manipulaci se sutí, její odvoz a uložení na skládku včetně poplatku (pokud není uvedeno výslovně jinak), jakož i všechny potřebné pomocné dodávky a práce pro upevnění, zabezpečení funkčnosti a finální pohledové úpravy, které jsou běžně součástí dodávaného výrobku nebo systému a nejsou výslovně uvedeny jako samostatné položky. Uvedené výrobky mohou být zaměněny výrobkem srovnatelných parametrů (základní požadované parametry jsou uvedeny souhrnně a jsou platné pro všechny výrobky daného typu). Všechny výrobky viditelné v interiéru (zařizovací předměty, baterie, atd.) musí být před objednáním a montáží odsouhlaseny investorem. ******** "Dodavatel nabídne investorovi na výběr před instalací minimálně 3 výrobky, které splňují obecné požadavky na instalovaný výrobek/zařízení.
|  | Cena bez DPH | [5 empty] | 0
|  |  |  | Základ daně |  |  | Sazba daně | Výše daně
|  | DPH | základní | 0 |  |  | 21% | 0
|  |  | snížená | 0 |  |  | 12% | 0
|  |  | zákl. přenesená | 0 |  |  | 21% | 0
|  |  | sníž. přenesená | 0 |  |  | 12% | 0
|  |  | nulová | 0 |  |  | 0% | 0
|  | Cena s DPH |  |  | v | CZK |  | 0
REKAPITULACE ČLENĚNÍ SOUPISU PRACÍ
Stavba:
Centrum neformálního vzdělávání Hájenka Černé lesy
Objekt:
SO02, SO03, SO04 ZTI - Zdravotechnika
| Místo: |  |  | Černé lesy 430, Brtnice |  |  | Datum: | 12. 5. 2025
| Zadavatel: |  |  | Statutární město Jihlava |  |  | Projektant: | Rusina Frei, s.r.o.
| Zhotovitel: | [5 empty] | Zpracovatel: | ---
| Kód dílu - Popis | [6 empty] | Cena celkem [CZK]
| Náklady stavby celkem | [6 empty] | 0 | [12 empty] | -1
|  | D1 - Zařizovací předměty, vodovodní baterie, zařízení – materiál + montáž | [5 empty] | 0
|  | D2 - Kanalizace - materiál (rozvody, armatury, aj.) – materiál + montáž | [5 empty] | 0
|  | D3 - Vodovod - materiál (rozvody, armatury, aj.) – materiál + montáž | [5 empty] | 0
|  | D4 - Kanalizace, vodovod – stavební přípomoc, zkoušky, doklady, aj. | [5 empty] | 0
SOUPIS PRACÍ
Stavba:
Centrum neformálního vzdělávání Hájenka Černé lesy
Objekt:
SO02, SO03, SO04 ZTI - Zdravotechnika
| Místo: |  |  | Černé lesy 430, Brtnice |  |  | Datum: | 12. 5. 2025
| Zadavatel: |  |  | Statutární město Jihlava |  |  | Projektant: | Rusina Frei, s.r.o.
| Zhotovitel: | [5 empty] | Zpracovatel: | ---
| PČ | Typ | Kód | Popis | MJ | Množství | J.cena [CZK] | Cena celkem [CZK] | Cenová soustava |  |  | DPH | J. Nh [h] | Nh celkem [h] | J. hmotnost [t] | Hmotnost celkem [t] | J. suť [t] | Suť Celkem [t]
| Náklady soupisu celkem | [6 empty] | 0 | [5 empty] | 0 |  | 0 |  | 0 |  | D | -1 | [7 empty] | 0
|  | D | D1 | Zařizovací předměty, vodovodní baterie, zařízení – materiál + montáž |  |  |  | 0 | [5 empty] | 0 |  | 0 |  | 0 | 1 | D | 0 | ROZPOCET | [6 empty] | 0
| 1 | K | p1 | WC, sedátko, podomítkový modul, tlačítko – dodávka interiér – pouze montáž a dopojení | ks | 5 |  | 0 |  |  |  | základní | 0 | 0 | 0 | 0 | 0 | 0 | 16 | K | 1 | ROZPOCET | 0 | 0 | 0 | 0 | 0 | 1 | 0 | 16 | 2
| 2 | K | p2 | umyvadlo, vodovodní baterie, sifon + ventil, roháčky – dodávka interiér – pouze montáž a dopojení | ks | 2 |  | 0 |  |  |  | základní | 0 | 0 | 0 | 0 | 0 | 0 | 16 | K | 1 | ROZPOCET | 0 | 0 | 0 | 0 | 0 | 1 | 0 | 16 | 4
| 3 | K | p3 | umyvadlový žlab, baterie, sifon + ventil, roháčky – dodávka interiér – pouze montáž a dopojení | ks | 1 |  | 0 |  |  |  | základní | 0 | 0 | 0 | 0 | 0 | 0 | 16 | K | 1 | ROZPOCET | 0 | 0 | 0 | 0 | 0 | 1 | 0 | 16 | 6
| 4 | K | p4 | podlahová vpust DN100, svislý odtok, izolační příruba, zápachový uzávěr Primus (funkční i bez vody), nerezová mřížka 138x138mm, třída zatížení K3 (max. 0,3t), kapacita průtoku 0,8 l/s, vč. izolační příruby podle hydroizolace podlahy, vč. prodlužovací nástavce, vč. montáž. krytu | kpl | 1 |  | 0 |  |  |  | základní | 0 | 0 | 0 | 0 | 0 | 0 | 16 | K | 1 | ROZPOCET | 0 | 0 | 0 | 0 | 0 | 1 | 0 | 16 | 8
| 5 | K | p5 | podlahový sprch. žlab, 2x baterie, sifon, doplňky - dodávka interiér – pouze montáž a dopojení | ks | 2 |  | 0 |  |  |  | základní | 0 | 0 | 0 | 0 | 0 | 0 | 16 | K | 1 | ROZPOCET | 0 | 0 | 0 | 0 | 0 | 1 | 0 | 16 | 10
| 6 | K | p6 | pisoár, připojovací sada, zdroj – dodávka interiér – pouze montáž a dopojení | ks | 1 |  | 0 |  |  |  | základní | 0 | 0 | 0 | 0 | 0 | 0 | 16 | K | 1 | ROZPOCET | 0 | 0 | 0 | 0 | 0 | 1 | 0 | 16 | 12
| 7 | K | p7 | výlevka, baterie, podomítkový modul, tlačítko – dodávka interiér – pouze montáž a dopojení | ks | 1 |  | 0 |  |  |  | základní | 0 | 0 | 0 | 0 | 0 | 0 | 16 | K | 1 | ROZPOCET | 0 | 0 | 0 | 0 | 0 | 1 | 0 | 16 | 14
| 8 | K | p8 | trychtýřový sifon, univerzální připojení DN50/110/125, vodní zápachová uzavírka barva bílá, plastové provedení, využitelný jako čistící kus | ks | 1 |  | 0 |  |  |  | základní | 0 | 0 | 0 | 0 | 0 | 0 | 16 | K | 1 | ROZPOCET | 0 | 0 | 0 | 0 | 0 | 1 | 0 | 16 | 16
|  | D | D2 | Kanalizace - materiál (rozvody, armatury, aj.) – materiál + montáž |  |  |  | 0 | [5 empty] | 0 |  | 0 |  | 0 | 1 | D | 0 | ROZPOCET | [6 empty] | 0
| 9 | K | p10 | HT potrubí DN32, vč. tvarovek, vč. kotvení a závěsů, vč. těsnění, dle ČSN EN 1451, materiál polypropylén, hrdlové spoje, dovolená teplota 95°C, rozmezí pH 2-13, tlak. odolnost min. 0,05 MPa | bm | 0.59 |  | 0 |  |  |  | základní | 0 | 0 | 0 | 0 | 0 | 0 | 16 | K | 1 | ROZPOCET | 0 | 0 | 0 | 0 | 0 | 1 | 0 | 16 | 18
| 10 | K | p11 | HT potrubí DN40, vč. tvarovek, vč. kotvení a závěsů, vč. těsnění, dle ČSN EN 1451, materiál polypropylén, hrdlové spoje, dovolená teplota 95°C, rozmezí pH 2-13, tlak. odolnost min. 0,05 MPa | bm | 3.94 |  | 0 |  |  |  | základní | 0 | 0 | 0 | 0 | 0 | 0 | 16 | K | 1 | ROZPOCET | 0 | 0 | 0 | 0 | 0 | 1 | 0 | 16 | 20
| 11 | K | p12 | HT potrubí DN50, vč. tvarovek, vč. kotvení a závěsů, vč. těsnění, dle ČSN EN 1451, materiál polypropylén, hrdlové spoje, dovolená teplota 95°C, rozmezí pH 2-13, tlak. odolnost min. 0,05 MPa | bm | 1.67 |  | 0 |  |  |  | základní | 0 | 0 | 0 | 0 | 0 | 0 | 16 | K | 1 | ROZPOCET | 0 | 0 | 0 | 0 | 0 | 1 | 0 | 16 | 22
| 12 | K | p13 | HT potrubí DN70, vč. tvarovek, vč. kotvení a závěsů, vč. těsnění , dle ČSN EN 1451, materiál polypropylén, hrdlové spoje, dovolená teplota 95°C, rozmezí pH 2-13, tlak. odolnost min. 0,05 MPa | bm | 1.71 |  | 0 |  |  |  | základní | 0 | 0 | 0 | 0 | 0 | 0 | 16 | K | 1 | ROZPOCET | 0 | 0 | 0 | 0 | 0 | 1 | 0 | 16 | 24
| 13 | K | p14 | HT potrubí DN100, vč. tvarovek, vč. kotvení a závěsů, vč. těsnění, dle ČSN EN 1451, materiál polypropylén, hrdlové spoje, dovolená teplota 95°C, rozmezí pH 2-13, tlak. odolnost min. 0,05 MPa | bm | 10.66 |  | 0 |  |  |  | základní | 0 | 0 | 0 | 0 | 0 | 0 | 16 | K | 1 | ROZPOCET | 0 | 0 | 0 | 0 | 0 | 1 | 0 | 16 | 26
| 14 | K | p15 | HT čistící tvarovka DN100, se šroubovacím víkem, materiál polypropylén, hrdlové spoje | ks | 2 |  | 0 |  |  |  | základní | 0 | 0 | 0 | 0 | 0 | 0 | 16 | K | 1 | ROZPOCET | 0 | 0 | 0 | 0 | 0 | 1 | 0 | 16 | 28
| 15 | K | p16 | PVC-U potrubí DN100, vč. tvarovek, těsnění, dle ČSN EN 1401, materiál PVC, hrdlové spoje, kompaktní plná stěna, kruhová pevnost SN4, teplotní odolnost 40°C, rozmezí pH 2-12 | bm | 18.54 |  | 0 |  |  |  | základní | 0 | 0 | 0 | 0 | 0 | 0 | 16 | K | 1 | ROZPOCET | 0 | 0 | 0 | 0 | 0 | 1 | 0 | 16 | 30
| 16 | K | p17 | nerezová dvířka 250x250mm, s otočným otvírání pro přístup k armaturám, nerezový rámeček k osazení do zděných stěn, snadný systém zavírání/otvírání (magnet, zarážka, aj.) | ks | 2 |  | 0 |  |  |  | základní | 0 | 0 | 0 | 0 | 0 | 0 | 16 | K | 1 | ROZPOCET | 0 | 0 | 0 | 0 | 0 | 1 | 0 | 16 | 32
|  | D | D3 | Vodovod - materiál (rozvody, armatury, aj.) – materiál + montáž |  |  |  | 0 | [5 empty] | 0 |  | 0 |  | 0 | 1 | D | 0 | ROZPOCET | [6 empty] | 0
| 17 | K | p18 | plastové potrubí PP-RCT 20x2,3 PN22/SDR9 (ČSN EN ISO 15874) vč. tvarovek a uchycení objímkami, vč. podpůrných pozinkovaných korýtek | bm | 16.5 |  | 0 |  |  |  | základní | 0 | 0 | 0 | 0 | 0 | 0 | 16 | K | 1 | ROZPOCET | 0 | 0 | 0 | 0 | 0 | 1 | 0 | 16 | 34
| 18 | K | p19 | plastové potrubí PP-RCT 25x2,8 PN22/SDR9 (ČSN EN ISO 15874) vč. tvarovek a uchycení objímkami, vč. podpůrných pozinkovaných korýtek | bm | 4.04 |  | 0 |  |  |  | základní | 0 | 0 | 0 | 0 | 0 | 0 | 16 | K | 1 | ROZPOCET | 0 | 0 | 0 | 0 | 0 | 1 | 0 | 16 | 36
| 19 | K | p20 | plastové potrubí PP-RCT 32x3,6 PN22/SDR9 (ČSN EN ISO 15874) vč. tvarovek a uchycení objímkami, vč. podpůrných pozinkovaných korýtek | bm | 7.37 |  | 0 |  |  |  | základní | 0 | 0 | 0 | 0 | 0 | 0 | 16 | K | 1 | ROZPOCET | 0 | 0 | 0 | 0 | 0 | 1 | 0 | 16 | 38
| 20 | K | p21 | plastové potrubí PP-RCT 40x4,5 PN22/SDR9 (ČSN EN ISO 15874) vč. tvarovek a uchycení objímkami, vč. podpůrných pozinkovaných korýtek | bm | 15.79 |  | 0 |  |  |  | základní | 0 | 0 | 0 | 0 | 0 | 0 | 16 | K | 1 | ROZPOCET | 0 | 0 | 0 | 0 | 0 | 1 | 0 | 16 | 40
| 21 | K | p22 | návleková tepelná izolace (pěnový polyetylen) tloušťka 13mm pro vnější průměr 20mm přelepené spoje, s podélným nářezem, reakce na oheň: F, pro trvalé tepelné zatížení | bm | 9.08 |  | 0 |  |  |  | základní | 0 | 0 | 0 | 0 | 0 | 0 | 16 | K | 1 | ROZPOCET | 0 | 0 | 0 | 0 | 0 | 1 | 0 | 16 | 42
| 22 | K | p23 | návleková tepelná izolace (pěnový polyetylen) tloušťka 13mm pro vnější průměr 25mm přelepené spoje, s podélným nářezem, reakce na oheň: F, pro trvalé tepelné zatížení | bm | 1.84 |  | 0 |  |  |  | základní | 0 | 0 | 0 | 0 | 0 | 0 | 16 | K | 1 | ROZPOCET | 0 | 0 | 0 | 0 | 0 | 1 | 0 | 16 | 44
| 23 | K | p24 | návleková tepelná izolace (pěnový polyetylen) tloušťka 13mm pro vnější průměr 32mm přelepené spoje, s podélným nářezem, reakce na oheň: F, pro trvalé tepelné zatížení | bm | 3.68 |  | 0 |  |  |  | základní | 0 | 0 | 0 | 0 | 0 | 0 | 16 | K | 1 | ROZPOCET | 0 | 0 | 0 | 0 | 0 | 1 | 0 | 16 | 46
| 24 | K | p25 | návleková tepelná izolace (pěnový polyetylen) tloušťka 13mm pro vnější průměr 40mm přelepené spoje, s podélným nářezem, reakce na oheň: F, pro trvalé tepelné zatížení | bm | 8.61 |  | 0 |  |  |  | základní | 0 | 0 | 0 | 0 | 0 | 0 | 16 | K | 1 | ROZPOCET | 0 | 0 | 0 | 0 | 0 | 1 | 0 | 16 | 48
| 25 | K | p26 | návleková tepelná izolace (pěnový polyetylen) tloušťka 20mm pro vnější průměr 20mm přelepené spoje, s podélným nářezem, reakce na oheň: F, pro trvalé tepelné zatížení | bm | 7.42 |  | 0 |  |  |  | základní | 0 | 0 | 0 | 0 | 0 | 0 | 16 | K | 1 | ROZPOCET | 0 | 0 | 0 | 0 | 0 | 1 | 0 | 16 | 50
| 26 | K | p27 | návleková tepelná izolace (pěnový polyetylen) tloušťka 20mm pro vnější průměr 25mm přelepené spoje, s podélným nářezem, reakce na oheň: F, pro trvalé tepelné zatížení | bm | 2.2 |  | 0 |  |  |  | základní | 0 | 0 | 0 | 0 | 0 | 0 | 16 | K | 1 | ROZPOCET | 0 | 0 | 0 | 0 | 0 | 1 | 0 | 16 | 52
| 27 | K | p28 | návleková tepelná izolace (pěnový polyetylen) tloušťka 20mm pro vnější průměr 32mm přelepené spoje, s podélným nářezem, reakce na oheň: F, pro trvalé tepelné zatížení | bm | 3.69 |  | 0 |  |  |  | základní | 0 | 0 | 0 | 0 | 0 | 0 | 16 | K | 1 | ROZPOCET | 0 | 0 | 0 | 0 | 0 | 1 | 0 | 16 | 54
| 28 | K | p29 | návleková tepelná izolace (pěnový polyetylen) tloušťka 20mm pro vnější průměr 40mm přelepené spoje, s podélným nářezem, reakce na oheň: F, pro trvalé tepelné zatížení | bm | 1.19 |  | 0 |  |  |  | základní | 0 | 0 | 0 | 0 | 0 | 0 | 16 | K | 1 | ROZPOCET | 0 | 0 | 0 | 0 | 0 | 1 | 0 | 16 | 56
| 29 | K | p30 | tepelná izolace minerální, tl. 25mm pro vnější průměr 40mm, povrchová hliníková folie, přelepené spoje, s podélným nářezem, tepelná odolnost max. 250 °C, pro trvalé tepelné zatížení) | bm | 4.72 |  | 0 |  |  |  | základní | 0 | 0 | 0 | 0 | 0 | 0 | 16 | K | 1 | ROZPOCET | 0 | 0 | 0 | 0 | 0 | 1 | 0 | 16 | 58
| 30 | K | p31 | tepelná izolace minerální, tl. 40mm pro vnější průměr 40mm, povrchová hliníková folie, přelepené spoje, s podélným nářezem, tepelná odolnost max. 250 °C, pro trvalé tepelné zatížení) | bm | 1.27 |  | 0 |  |  |  | základní | 0 | 0 | 0 | 0 | 0 | 0 | 16 | K | 1 | ROZPOCET | 0 | 0 | 0 | 0 | 0 | 1 | 0 | 16 | 60
| 31 | K | p32 | kulový kohout s vypouštěním DN32, mosaz CW617N, PN16, páčka | ks | 2 |  | 0 |  |  |  | základní | 0 | 0 | 0 | 0 | 0 | 0 | 16 | K | 1 | ROZPOCET | 0 | 0 | 0 | 0 | 0 | 1 | 0 | 16 | 62
| 32 | K | p33 | kulový kohout s vypouštěním DN40, mosaz CW617N, PN16, páčka | ks | 1 |  | 0 |  |  |  | základní | 0 | 0 | 0 | 0 | 0 | 0 | 16 | K | 1 | ROZPOCET | 0 | 0 | 0 | 0 | 0 | 1 | 0 | 16 | 64
| 33 | K | p34 | vypouštěcí kohout s páčkou a zátkou DN25, PN10, T=-10°C až 90°C, mosaz CW617N | ks | 1 |  | 0 |  |  |  | základní | 0 | 0 | 0 | 0 | 0 | 0 | 16 | K | 1 | ROZPOCET | 0 | 0 | 0 | 0 | 0 | 1 | 0 | 16 | 66
| 34 | K | p35 | zpětná klapka eura lehká DN32, mosaz CW617N, otv. tlak 0,02 bar, PN10, t=80°C | ks | 1 |  | 0 |  |  |  | základní | 0 | 0 | 0 | 0 | 0 | 0 | 16 | K | 1 | ROZPOCET | 0 | 0 | 0 | 0 | 0 | 1 | 0 | 16 | 68
| 35 | K | p36 | pojistný ventil, DN20, bronz, otvírací tlak 6,0 Bar, PN 10, rozsah teploty 0°C - 95°C | ks | 1 |  | 0 |  |  |  | základní | 0 | 0 | 0 | 0 | 0 | 0 | 16 | K | 1 | ROZPOCET | 0 | 0 | 0 | 0 | 0 | 1 | 0 | 16 | 70
| 36 | K | p37 | manometr (0 - 10 bar, průměr 63mm), vč. jímky | ks | 1 |  | 0 |  |  |  | základní | 0 | 0 | 0 | 0 | 0 | 0 | 16 | K | 1 | ROZPOCET | 0 | 0 | 0 | 0 | 0 | 1 | 0 | 16 | 72
|  | D | D4 | Kanalizace, vodovod – stavební přípomoc, zkoušky, doklady, aj. |  |  |  | 0 | [5 empty] | 0 |  | 0 |  | 0 | 1 | D | 0 | ROZPOCET | [6 empty] | 0
| 37 | K | p38 | stavební přípomoci (prostupy, drážky, lešení, jádrové vrtání, požární dotěsnění aj.) | kpl | 1 |  | 0 |  |  |  | základní | 0 | 0 | 0 | 0 | 0 | 0 | 16 | K | 1 | ROZPOCET | 0 | 0 | 0 | 0 | 0 | 1 | 0 | 16 | 74
| 38 | K | p39 | tlakové zkoušky vodovodu a kanalizace dle ČSN, proplach a dezinfekce vodovodu (dle odst. 2a) §4 vyhl. 252/2004 Sb., rozbor vody předložit dodavatelem k přejímacímu řízení) | kpl | 1 |  | 0 |  |  |  | základní | 0 | 0 | 0 | 0 | 0 | 0 | 16 | K | 1 | ROZPOCET | 0 | 0 | 0 | 0 | 0 | 1 | 0 | 16 | 76
| 39 | K | p40 | označení potrubí, označení armatur, dle platných ČSN | kpl | 1 |  | 0 |  |  |  | základní | 0 | 0 | 0 | 0 | 0 | 0 | 16 | K | 1 | ROZPOCET | 0 | 0 | 0 | 0 | 0 | 1 | 0 | 16 | 78
| 40 | K | p41 | dokumentace skutečného provedení (digitálně v edit. formátu DWG/DOC/XLS+ 3 výtisky) | kpl | 1 |  | 0 |  |  |  | základní | 0 | 0 | 0 | 0 | 0 | 0 | 16 | K | 1 | ROZPOCET | 0 | 0 | 0 | 0 | 0 | 1 | 0 | 16 | 80
| 41 | K | p42 | spolupráce při uvedení do provozu (vč. předání technické dokumentace, návodů, certifikátů, schválení k provozu, vč. povinných revizí, hygienických atestů aj. 2paré + CD) | kpl | 1 |  | 0 |  |  |  | základní | 0 | 0 | 0 | 0 | 0 | 0 | 16 | K | 1 | ROZPOCET | 0 | 0 | 0 | 0 | 0 | 1 | 0 | 16 | 82

## SO03 ZP - Za...
RS | [9 empty] | >> skryté sloupce << | [9 empty] | {f5cc4af1-de83-40e7-99fb-e889adc4140f}
2
|  | KRYCÍ LIST SOUPISU PRACÍ | [8 empty] | v --- níže se nacházejí doplnkové a pomocné údaje k sestavám --- v | [8 empty] | False
Stavba:
Centrum neformálního vzdělávání Hájenka Černé lesy
Objekt:
ZTI ZP - Dodávka zařizovacích předmětů SO 03
|  | KSO: |  |  |  |  | CC-CZ:
|  | Místo: |  | Černé lesy 430, Brtnice |  |  | Datum: | 12. 5. 2025
|  | Zadavatel: |  |  |  |  | IČ:
|  |  | Statutární město Jihlava |  |  |  | DIČ:
|  | Zhotovitel: |  |  |  |  | IČ: | 0
[7 empty] | DIČ: | 0
|  | Projektant: |  |  |  |  | IČ:
|  |  | Rusina Frei, s.r.o. |  |  |  | DIČ:
|  | Zpracovatel: |  |  |  |  | IČ: | ---
|  |  | --- |  |  |  | DIČ:
Poznámka:
Uvedené rozměry zařizovacích předmětů jsou orientační a mohou se mírně odlišovat podle skutečných výrobků, ale obecně platí, že musí být dodrženy alespoň minimální uvedené hodnoty.
|  | Cena bez DPH | [5 empty] | 0
|  |  |  | Základ daně |  |  | Sazba daně | Výše daně
|  | DPH | základní | 0 |  |  | 21% | 0
|  |  | snížená | 0 |  |  | 12% | 0
|  |  | zákl. přenesená | 0 |  |  | 21% | 0
|  |  | sníž. přenesená | 0 |  |  | 12% | 0
|  |  | nulová | 0 |  |  | 0% | 0
|  | Cena s DPH |  |  | v | CZK |  | 0
REKAPITULACE ČLENĚNÍ SOUPISU PRACÍ
Stavba:
Centrum neformálního vzdělávání Hájenka Černé lesy
Objekt:
ZTI ZP - Dodávka zařizovacích předmětů SO 03
| Místo: |  |  | Černé lesy 430, Brtnice |  |  | Datum: | 12. 5. 2025
| Zadavatel: |  |  | Statutární město Jihlava |  |  | Projektant: | Rusina Frei, s.r.o.
| Zhotovitel: | [5 empty] | Zpracovatel: | ---
| Kód dílu - Popis | [6 empty] | Cena celkem [CZK]
| Náklady stavby celkem | [6 empty] | 0 | [12 empty] | -1
|  | ZP - Zařizovací předměty SO 03 - pouze dodávka (montáž viz rozpočet ZTI) | [5 empty] | 0
SOUPIS PRACÍ
Stavba:
Centrum neformálního vzdělávání Hájenka Černé lesy
Objekt:
ZTI ZP - Dodávka zařizovacích předmětů SO 03
| Místo: |  |  | Černé lesy 430, Brtnice |  |  | Datum: | 12. 5. 2025
| Zadavatel: |  |  | Statutární město Jihlava |  |  | Projektant: | Rusina Frei, s.r.o.
| Zhotovitel: | [5 empty] | Zpracovatel: | ---
| PČ | Typ | Kód | Popis | MJ | Množství | J.cena [CZK] | Cena celkem [CZK] | Cenová soustava |  |  | DPH | J. Nh [h] | Nh celkem [h] | J. hmotnost [t] | Hmotnost celkem [t] | J. suť [t] | Suť Celkem [t]
| Náklady soupisu celkem | [6 empty] | 0 | [5 empty] | 0 |  | 0 |  | 0 |  | D | -1 | [7 empty] | 0
|  | D | ZP | Zařizovací předměty SO 03 - pouze dodávka (montáž viz rozpočet ZTI) |  |  |  | 0 | [5 empty] | 0 |  | 0 |  | 0 | 1 | D | 0 | ROZPOCET | [6 empty] | 0
| 1 | K | ZP301 | Závěsný klozet, WC umýváren | ks | 5 |  | 0 |  |  |  | základní | 0 | 0 | 0 | 0 | 0 | 0 | 16 | K | 1 | ROZPOCET | 0 | 0 | 0 | 0 | 0 | 1 | 0 | 16 | 2
|  | P |  | Poznámka k položce: SO3 Keramický závěsný klozet, hluboké splachování, s viditelným uchycením, vč. speciální povrchové úpravy pro snadnější údržbu; barva bílá. 530x360x350 mm (hxšxv) sedátko s poklopem, materiál duroplast, barva bílá, upevňovací sada; kulaté splachovací tlačítko plast bílý matný pro 2 množství splachování; vč. speciální povrchové úpravy pro snadnější údržbu; instalační rám pro montáž do lehkých příček se splachovací nádržkou pod omítku Úplný objem splachovací vody max. 6l, max. průměrný objem splachovací vody 3,5l. Kompletní dodávka vč. kotevního materiálu. | [15 empty] | P | 1
| 2 | K | ZP302 | Pisoár závěsný, WC umýváren | ks | 1 |  | 0 |  |  |  | základní | 0 | 0 | 0 | 0 | 0 | 0 | 16 | K | 1 | ROZPOCET | 0 | 0 | 0 | 0 | 0 | 1 | 0 | 16 | 4
|  | P |  | Poznámka k položce: SO3 Keramický závěsný pisoár s radarovým senzorem pro automatické splachování, rimless, bez otvorů pro poklop, vnitřní přívod vody, vč. 1l sifonu, vodorovné napojení; barva bílá, vč. speciální povrchové úpravy pro snadnější údržbu, provedení antivandal. 870x330x320mm (vxhxš) vč. napájecího zdroje a instalační sady pro montáž do lehkých příček, v provedení antivandal Úplný objem splachovací vody max. 1l. Kompletní dodávka vč. kotevního materiálu. | [15 empty] | P | 1
| 3 | K | ZP303 | Sprchová sestava nástěnná, Umývárny | ks | 4 |  | 0 |  |  |  | základní | 0 | 0 | 0 | 0 | 0 | 0 | 16 | K | 1 | ROZPOCET | 0 | 0 | 0 | 0 | 0 | 1 | 0 | 16 | 6
|  | P |  | Poznámka k položce: SO3 Sprchová nástěnná páková baterie, nastavitelné omezení teploty, keramická kartuše, zpětný ventil, s připojením hadice DN15, rozteč 150mm, chrom, se speciální povrchovou úpravou proti usazování vodního kamene. viz schéma ruční sprcha s kruhovou hlavicí průměru 105mm, povrch disku vodních paprsků grafitový,s přepínámím 3 druhů proudu otočným kotoučem vodních paprsků, proplachovatelný filtr nečistot; sprchová textilní hadice délky 1600mm; nástěnná sprchová tyč chromovaná mosazná trubka průměru 22mm délky 900mm, včetně chromovaných držáků na stěnu, s ochranou proti zakroucení hadice, výškově nastavitelný sprchový jezdec s aretací jezdce; instalační rám pro montáž do lehkých příček k uchycení nástěnné sprchové sestavy Sprchová sestava s max. průtokem vody 8l/min. Kompletní dodávka vč. kotevního materiálu. | [15 empty] | P | 1
| 4 | K | ZP304 | Sprchová vanička, Umývárny | ks | 4 |  | 0 |  |  |  | základní | 0 | 0 | 0 | 0 | 0 | 0 | 16 | K | 1 | ROZPOCET | 0 | 0 | 0 | 0 | 0 | 1 | 0 | 16 | 8
|  | P |  | Poznámka k položce: SO3 Nízká sprchová vanička čtvercová, bez zapuštění, s odtokem uprostřed; materiál litý mramor, bílý, se speciální protiskluznou úpravou. 900x900x30mm průměr odtokového otvoru 90mm, s odnímatelnou krytkou chrom; příslušenství k montáži Kompletní dodávka vč. kotevního materiálu. | [15 empty] | P | 1
| 5 | K | ZP305 | Výlevka závěsná s plastovou mřížkou, Umývárny U.102 | ks | 1 |  | 0 |  |  |  | základní | 0 | 0 | 0 | 0 | 0 | 0 | 16 | K | 1 | ROZPOCET | 0 | 0 | 0 | 0 | 0 | 1 | 0 | 16 | 10
|  | P |  | Poznámka k položce: SO3 Výlevka závěsná keramická pro zadní odpad, pro napojení na odpad 100mm, barva bílá. 510x435x407 (hxšxv) vč. krycí plastové mřížky, kulaté splachovací tlačítko plast bílý matný pro 2 množství splachování; instalační rám pro montáž do lehkých příček se splachovací nádržkou a pro uchycení nástěnné baterie Úplný objem splachovací vody max. 6l, max. průměrný objem splachovací vody 3,5l. Kompletní dodávka vč. kotevního materiálu. | [15 empty] | P | 1
| 6 | K | ZP306 | Umyvadlo, WC umýváren | ks | 2 |  | 0 |  |  |  | základní | 0 | 0 | 0 | 0 | 0 | 0 | 16 | K | 1 | ROZPOCET | 0 | 0 | 0 | 0 | 0 | 1 | 0 | 16 | 12
|  | P |  | Poznámka k položce: SO3 Umyvadlo závěsné obdélníkové, bílé keramické, s přepadem a s otvorem uprostřed pro stojánkovou pákovou baterii, s glazovanou spodní hranou, vč. speciální povrchové úpravy pro snadnější údržbu. 700x465x95mm (šxhxv) výpusť umyvadlová celokovová s nerez mřížkou; rohové ventily chrom, trubkový sifon umyvadlový, kulatý design, chrom; flexi hadice nerez; instalační rám pro montáž do lehkých příček se zápachovou uzávěrkou pod omítku, pro umyvadlo se stojánkovou baterií Kompletní dodávka vč. kotevního materiálu. | [15 empty] | P | 1
| 7 | K | ZP307 | Umyvadlová baterie stojánková páková, WC umýváren | ks | 2 |  | 0 |  |  |  | základní | 0 | 0 | 0 | 0 | 0 | 0 | 16 | K | 1 | ROZPOCET | 0 | 0 | 0 | 0 | 0 | 1 | 0 | 16 | 14
|  | P |  | Poznámka k položce: SO3 Umyvadlová páková stojánková směšovací baterie, keramická kartuše, délka výtoku 133mm, nastavitelné omezení teploty, perlátor 5 l/min, přívody DN15, bez odtokové soupravy, provedení chrom. viz. schéma Umyvadlová baterie s max. průtokem vody 6l/min. Kompletní dodávka vč. kotevního materiálu. | [15 empty] | P | 1
| 8 | K | ZP308 | Nástěnná páková baterie k výlevce, Umývárny U.101 | ks | 1 |  | 0 |  |  |  | základní | 0 | 0 | 0 | 0 | 0 | 0 | 16 | K | 1 | ROZPOCET | 0 | 0 | 0 | 0 | 0 | 1 | 0 | 16 | 16
|  | P |  | Poznámka k položce: SO3 Nástěnná páková baterie k výlevce, s otočným výtokovým ramínkem, keramická kartuše, úsporný perlátor s průtokem 5 l/min, rozteč 150mm, provedení chrom. ramínko délky 300mm Umyvadlová baterie s max. průtokem vody 6l/min. Kompletní dodávka vč. kotevního materiálu. | [15 empty] | P | 1

## SO03 OS...
RS | [9 empty] | >> skryté sloupce << | [9 empty] | {d4c8bf29-1ada-4291-9fe1-8a297431a055}
2
|  | KRYCÍ LIST SOUPISU PRACÍ | [8 empty] | v --- níže se nacházejí doplnkové a pomocné údaje k sestavám --- v | [8 empty] | False
Stavba:
Centrum neformálního vzdělávání Hájenka Černé lesy
Objekt:
SO 01 - Centrum neformálního vzdělávání
Soupis:
OS - Dodávka ostatních prvků SO 03
|  | KSO: |  |  |  |  | CC-CZ:
|  | Místo: |  | Černé lesy 430, Brtnice |  |  | Datum: | 12. 5. 2025
|  | Zadavatel: |  |  |  |  | IČ:
|  |  | Statutární město Jihlava |  |  |  | DIČ:
|  | Zhotovitel: |  |  |  |  | IČ: | 0
[7 empty] | DIČ: | 0
|  | Projektant: |  |  |  |  | IČ:
|  |  | Rusina Frei, s.r.o. |  |  |  | DIČ:
|  | Zpracovatel: |  |  |  |  | IČ: | ---
|  |  | --- |  |  |  | DIČ:
Poznámka:
|  | Cena bez DPH | [5 empty] | 0
|  |  |  | Základ daně |  |  | Sazba daně | Výše daně
|  | DPH | základní | 0 |  |  | 21% | 0
|  |  | snížená | 0 |  |  | 12% | 0
|  |  | zákl. přenesená | 0 |  |  | 21% | 0
|  |  | sníž. přenesená | 0 |  |  | 12% | 0
|  |  | nulová | 0 |  |  | 0% | 0
|  | Cena s DPH |  |  | v | CZK |  | 0
REKAPITULACE ČLENĚNÍ SOUPISU PRACÍ
Stavba:
Centrum neformálního vzdělávání Hájenka Černé lesy
Objekt:
SO 01 - Centrum neformálního vzdělávání
Soupis:
OS - Dodávka ostatních prvků SO 03
| Místo: |  |  | Černé lesy 430, Brtnice |  |  | Datum: | 12. 5. 2025
| Zadavatel: |  |  | Statutární město Jihlava |  |  | Projektant: | Rusina Frei, s.r.o.
| Zhotovitel: | [5 empty] | Zpracovatel: | ---
| Kód dílu - Popis | [6 empty] | Cena celkem [CZK]
| Náklady stavby celkem | [6 empty] | 0 | [12 empty] | -1
|  | OS - Ostatní prvky SO03 | [5 empty] | 0
SOUPIS PRACÍ
Stavba:
Centrum neformálního vzdělávání Hájenka Černé lesy
Objekt:
SO 01 - Centrum neformálního vzdělávání
Soupis:
OS - Dodávka ostatních prvků SO 03
| Místo: |  |  | Černé lesy 430, Brtnice |  |  | Datum: | 12. 5. 2025
| Zadavatel: |  |  | Statutární město Jihlava |  |  | Projektant: | Rusina Frei, s.r.o.
| Zhotovitel: | [5 empty] | Zpracovatel: | ---
| PČ | Typ | Kód | Popis | MJ | Množství | J.cena [CZK] | Cena celkem [CZK] | Cenová soustava |  |  | DPH | J. Nh [h] | Nh celkem [h] | J. hmotnost [t] | Hmotnost celkem [t] | J. suť [t] | Suť Celkem [t]
| Náklady soupisu celkem | [6 empty] | 0 | [5 empty] | 0 |  | 0 |  | 0 |  | D | -1 | [7 empty] | 0
|  | D | OS | Ostatní prvky SO03 |  |  |  | 0 | [5 empty] | 0 |  | 0 |  | 0 | 1 | D | 0 | ROZPOCET | [6 empty] | 0
| 6 | K | OS301 | Ocelový profil atiky střechy - umývárny;Ocelový pozinkovaný úhelník 80x80, natřeno antikorozním nátěrem a finální povrchovou úpravou v RAL dle AD;rozměry:celková délka 44,5m;kompletní dodávka a montáž, včetně spojovacího materiálu | m | 44.5 |  | 0 |  |  |  | základní | 0 | 0 | 0 | 0 | 0 | 0 | 16 | K | 1 | ROZPOCET | 0 | 0 | 0 | 0 | 0 | 1 | 0 | 16 | 12
| 7 | K | OS302 | Revizní dvířka pod obklad;Skryté provedení do obkladu, spára zasilikonována v barvě spárovací hmoty;rozměry:300x300mm;kompletní dodávka a montáž, včetně spojovacího materiálu | ks | 2 |  | 0 |  |  |  | základní | 0 | 0 | 0 | 0 | 0 | 0 | 16 | K | 1 | ROZPOCET | 0 | 0 | 0 | 0 | 0 | 1 | 0 | 16 | 14
| 8 | K | OS303 | Prefabrikované betonové schodište;prefabrikované železobetonové vyrovnávací stupně, pohledový beton, nášlapná vrstva s protiskluzovou úpravou (otisk textilie vložený do bednění), kompletní dodávka a montáž, dílenská dokumentace;rozměry:450x900x9300mm; včetně kladecí vrstvy | ks | 1 |  | 0 |  |  |  | základní | 0 | 0 | 0 | 0 | 0 | 0 | 16 | K | 1 | ROZPOCET | 0 | 0 | 0 | 0 | 0 | 1 | 0 | 16 | 16
| 9 | K | OS305 | Tahokov;Tahokovová větrací výplň, pozinkováno a natřeno nátěrem v RAL;rozměry:v. 200mm, 3000mm;kompletní dodávka a montáž, včetně spojovacího materiálu | ks | 4 |  | 0 |  |  |  | základní | 0 | 0 | 0 | 0 | 0 | 0 | 16 | K | 1 | ROZPOCET | 0 | 0 | 0 | 0 | 0 | 1 | 0 | 16 | 18
| 10 | K | OS306 | Skruž betonová;Vypouštěcí jímka, beton, pr. 600mm, hl. 500mm;rozměry: pr. 600mm, hl. 500mm;kompletní dodávka a montáž, včetně spojovacího materiálu | ks | 1 |  | 0 |  |  |  | základní | 0 | 0 | 0 | 0 | 0 | 0 | 16 | K | 1 | ROZPOCET | 0 | 0 | 0 | 0 | 0 | 1 | 0 | 16 | 20
| 11 | K | OS307 | Sprchová dělící příčka, Umývárna;sanitární příčka z HPL, nerezové doplňky a kotevní systém, odstín RAL dle výběru architekta, kompletní dodávka a montáž včetně dveří (2x) a kování, včetně dělících příček;rozměry:1810x1670x2000mm;kompletní dodávka a montáž, včetně spojovacího materiálu | ks | 2 |  | 0 |  |  |  | základní | 0 | 0 | 0 | 0 | 0 | 0 | 16 | K | 1 | ROZPOCET | 0 | 0 | 0 | 0 | 0 | 1 | 0 | 16 | 22
| 12 | K | OS308 | WC sanitární příčka, Umývárna;sanitární příčka z HPL, nerezové doplňky a kotevní systém, odstín RAL dle výběru architekta, kompletní dodávka a montáž včetně dveří (3x) a kování, včetně dělících příček;rozměry:2820x1540x2000mm;kompletní dodávka a montáž, včetně spojovacího materiálu | ks | 2 |  | 0 |  |  |  | základní | 0 | 0 | 0 | 0 | 0 | 0 | 16 | K | 1 | ROZPOCET | 0 | 0 | 0 | 0 | 0 | 1 | 0 | 16 | 24
| 13 | K | OS311 | Umyvadlový žlab, Umývárna;Atypický umyvadlový žlab nerezový, včetně 12 výtokových nástěnných kulových kohoutů pro studenou vodu, viz výkresy umývárny.;rozměry:6200x1550mm v. 900mm;dílenská dokumentace; kompletní dodávka a montáž, včetně spojovacího materiálu | ks | 1 |  | 0 |  |  |  | základní | 0 | 0 | 0 | 0 | 0 | 0 | 16 | K | 1 | ROZPOCET | 0 | 0 | 0 | 0 | 0 | 1 | 0 | 16 | 26
| 14 | K | OS313 | Ocelový poklop;Ocelový poklop ze slzičkového plechu, včetně osazovacího rámu, RLA 7016, kompletní dodávka a montáž;rozměry:600x600mm;kompletní dodávka a montáž, včetně spojovacího materiálu | ks | 1 |  | 0 |  |  |  | základní | 0 | 0 | 0 | 0 | 0 | 0 | 16 | K | 1 | ROZPOCET | 0 | 0 | 0 | 0 | 0 | 1 | 0 | 16 | 28

## SO05 - ČOV
RS | [9 empty] | >> skryté sloupce << | [9 empty] | {40226232-dcea-48f6-affb-aa916499aee6}
2
|  | KRYCÍ LIST SOUPISU PRACÍ | [8 empty] | v --- níže se nacházejí doplnkové a pomocné údaje k sestavám --- v | [8 empty] | False
Stavba:
Centrum neformálního vzdělávání Hájenka Černé lesy
Objekt:
Vodohospodářská část - SO05 Čistička odpadních vod
|  | KSO: |  |  |  |  | CC-CZ:
|  | Místo: |  | Černé lesy 430, Brtnice |  |  | Datum: | 12. 5. 2025
|  | Zadavatel: |  |  |  |  | IČ:
|  |  | Statutární město Jihlava |  |  |  | DIČ:
|  | Zhotovitel: |  |  |  |  | IČ: | 0
[7 empty] | DIČ: | 0
|  | Projektant: |  |  |  |  | IČ:
|  |  | Rusina Frei, s.r.o. |  |  |  | DIČ:
|  | Zpracovatel: |  |  |  |  | IČ: | ---
|  |  | --- |  |  |  | DIČ:
Poznámka:
|  | Cena bez DPH | [5 empty] | 0
|  |  |  | Základ daně |  |  | Sazba daně | Výše daně
|  | DPH | základní | 0 |  |  | 21% | 0
|  |  | snížená | 0 |  |  | 12% | 0
|  |  | zákl. přenesená | 0 |  |  | 21% | 0
|  |  | sníž. přenesená | 0 |  |  | 12% | 0
|  |  | nulová | 0 |  |  | 0% | 0
|  | Cena s DPH |  |  | v | CZK |  | 0
REKAPITULACE ČLENĚNÍ SOUPISU PRACÍ
Stavba:
Centrum neformálního vzdělávání Hájenka Černé lesy
Objekt:
Vodohospodářská část - SO05 Čistička odpadních vod
| Místo: |  |  | Černé lesy 430, Brtnice |  |  | Datum: | 12. 5. 2025
| Zadavatel: |  |  | Statutární město Jihlava |  |  | Projektant: | Rusina Frei, s.r.o.
| Zhotovitel: | [5 empty] | Zpracovatel: | ---
| Kód dílu - Popis | [6 empty] | Cena celkem [CZK]
| Náklady stavby celkem | [6 empty] | 0 | [12 empty] | -1
|  | D1 - SO05 ČOV | [5 empty] | 0
|  | 11 - Přípravné a přidružené práce | [5 empty] | 0
|  | 12 - Odkopávky a prokopávky | [5 empty] | 0
|  | 13 - Hloubené vykopávky | [5 empty] | 0
|  | 15 - Roubení | [5 empty] | 0
|  | 16 - Přemístění výkopku | [5 empty] | 0
|  | 17 - Konstrukce ze zemin | [5 empty] | 0
|  | 18 - Povrchové úpravy terénu | [5 empty] | 0
|  | 45 - Podkladní a vedlejší konstrukce (kromě vozovek a železničního svršku) | [5 empty] | 0
|  | 87 - Potrubí z trub plastických, skleněných a čedičových | [5 empty] | 0
|  | 89 - Ostatní konstrukce a práce na trubním vedení | [5 empty] | 0
|  | S - Přesuny sutí | [5 empty] | 0
SOUPIS PRACÍ
Stavba:
Centrum neformálního vzdělávání Hájenka Černé lesy
Objekt:
Vodohospodářská část - SO05 Čistička odpadních vod
| Místo: |  |  | Černé lesy 430, Brtnice |  |  | Datum: | 12. 5. 2025
| Zadavatel: |  |  | Statutární město Jihlava |  |  | Projektant: | Rusina Frei, s.r.o.
| Zhotovitel: | [5 empty] | Zpracovatel: | ---
| PČ | Typ | Kód | Popis | MJ | Množství | J.cena [CZK] | Cena celkem [CZK] | Cenová soustava |  |  | DPH | J. Nh [h] | Nh celkem [h] | J. hmotnost [t] | Hmotnost celkem [t] | J. suť [t] | Suť Celkem [t]
| Náklady soupisu celkem | [6 empty] | 0 | [5 empty] | 0 |  | 155.1555 |  | 0 |  | D | -1 | [7 empty] | 0
|  | D | D1 | SO05 ČOV |  |  |  | 0 | [5 empty] | 0 |  | 155.1555 |  | 0 | 1 | D | 0 | ROZPOCET | [6 empty] | 0
|  | D | 11 | Přípravné a přidružené práce |  |  |  | 0 | [5 empty] | 0 |  | 17.9 |  | 0 | 1 | D | 1 | ROZPOCET | [6 empty] | 0
| 1 | K | 115100001RAA | Čerpání vody na výšku 10 m, do 500 l (včetně pohotovosti čerpací soupravy) | h | 260 |  | 0 | RTS I / 2025 |  |  | základní | 0 | 0 | 0 | 0 | 0 | 0 | 4 | K | 2 | ROZPOCET | 0 | 0 | 0 | 0 | 0 | 1 | 0 | 4 | 2
| 2 | K | 110001VD | Příplatek k zajištění prací na snižování HPV | kpl | 1 |  | 0 | vlastní |  |  | základní | 0 | 0 | 0 | 0 | 0 | 0 | 4 | K | 2 | ROZPOCET | 0 | 0 | 0 | 0 | 0 | 1 | 0 | 4 | 4
| 3 | K | 110002VD | Prostupy pro vedení stávajícími základovými konstrukcemi (vybourání, odvoz a likvidace) | kpl | 1 |  | 0 | vlastní |  |  | základní | 0 | 0 | 0 | 0 | 0 | 0 | 4 | K | 2 | ROZPOCET | 0 | 0 | 0 | 0 | 0 | 1 | 0 | 4 | 6
| 4 | K | 113106005RA0 | Odstranění betonové dlažby včetně podkladu, plocha do 50 m2 | m2 | 50 |  | 0 | RTS I / 2025 |  |  | základní | 0 | 0 | 0.358 | 17.9 | 0 | 0 | 4 | K | 2 | ROZPOCET | 0 | 0 | 0 | 0 | 0 | 1 | 0 | 4 | 8
|  | D | 12 | Odkopávky a prokopávky |  |  |  | 0 | [5 empty] | 0 |  | 0 |  | 0 | 1 | D | 1 | ROZPOCET | [6 empty] | 0
| 5 | K | 121101102R00 | Sejmutí ornice s přemístěním přes 50 do 100 m | m3 | 16.71 |  | 0 | RTS I / 2025 |  |  | základní | 0 | 0 | 0 | 0 | 0 | 0 | 4 | K | 2 | ROZPOCET | 0 | 0 | 0 | 0 | 0 | 1 | 0 | 4 | 10
|  | D | 13 | Hloubené vykopávky |  |  |  | 0 | [5 empty] | 0 |  | 0 |  | 0 | 1 | D | 1 | ROZPOCET | [6 empty] | 0
| 6 | K | 131201201R00 | Hloubení zapažených jam v hor.3 do 100 m3 | m3 | 130.34 |  | 0 | RTS I / 2025 |  |  | základní | 0 | 0 | 0 | 0 | 0 | 0 | 4 | K | 2 | ROZPOCET | 0 | 0 | 0 | 0 | 0 | 1 | 0 | 4 | 12
| 7 | K | 132201210R00 | Hloubení rýh š.do 200 cm hor.3 do 50 m3,STROJNĚ | m3 | 124.52 |  | 0 | RTS I / 2025 |  |  | základní | 0 | 0 | 0 | 0 | 0 | 0 | 4 | K | 2 | ROZPOCET | 0 | 0 | 0 | 0 | 0 | 1 | 0 | 4 | 14
| 8 | K | 131201209R00 | Příplatek za lepivost - hloubení zapaž.jam v hor.3 | m3 | 130.34 |  | 0 | RTS I / 2025 |  |  | základní | 0 | 0 | 0 | 0 | 0 | 0 | 4 | K | 2 | ROZPOCET | 0 | 0 | 0 | 0 | 0 | 1 | 0 | 4 | 16
| 9 | K | 132201219R00 | Přípl.za lepivost,hloubení rýh 200cm,hor.3,STROJNĚ | m3 | 124.52 |  | 0 | RTS I / 2025 |  |  | základní | 0 | 0 | 0 | 0 | 0 | 0 | 4 | K | 2 | ROZPOCET | 0 | 0 | 0 | 0 | 0 | 1 | 0 | 4 | 18
|  | D | 15 | Roubení |  |  |  | 0 | [5 empty] | 0 |  | 0.39463 |  | 0 | 1 | D | 1 | ROZPOCET | [6 empty] | 0
| 10 | K | 151101101R00 | Pažení a rozepření stěn rýh - příložné - hl.do 2 m | m2 | 231 |  | 0 | RTS I / 2025 |  |  | základní | 0 | 0 | 0.00098 | 0.22638 | 0 | 0 | 4 | K | 2 | ROZPOCET | 0 | 0 | 0 | 0 | 0 | 1 | 0 | 4 | 20
| 11 | K | 151101111R00 | Odstranění pažení stěn rýh - příložné - hl. do 2 m | m2 | 231 |  | 0 | RTS I / 2025 |  |  | základní | 0 | 0 | 0 | 0 | 0 | 0 | 4 | K | 2 | ROZPOCET | 0 | 0 | 0 | 0 | 0 | 1 | 0 | 4 | 22
| 12 | K | 151101102R00 | Pažení a rozepření stěn rýh - příložné - hl.do 4 m | m2 | 31.2 |  | 0 | RTS I / 2025 |  |  | základní | 0 | 0 | 0.00085 | 0.02652 | 0 | 0 | 4 | K | 2 | ROZPOCET | 0 | 0 | 0 | 0 | 0 | 1 | 0 | 4 | 24
| 13 | K | 151101112R00 | Odstranění pažení stěn rýh - příložné - hl. do 4 m | m2 | 31.2 |  | 0 | RTS I / 2025 |  |  | základní | 0 | 0 | 0 | 0 | 0 | 0 | 4 | K | 2 | ROZPOCET | 0 | 0 | 0 | 0 | 0 | 1 | 0 | 4 | 26
| 14 | K | 151101103R00 | Pažení a rozepření stěn rýh - příložné - hl.do 8 m | m2 | 119.1 |  | 0 | RTS I / 2025 |  |  | základní | 0 | 0 | 0.00119 | 0.14173 | 0 | 0 | 4 | K | 2 | ROZPOCET | 0 | 0 | 0 | 0 | 0 | 1 | 0 | 4 | 28
| 15 | K | 151101113R00 | Odstranění pažení stěn rýh - příložné - hl. do 8 m | m2 | 119.1 |  | 0 | RTS I / 2025 |  |  | základní | 0 | 0 | 0 | 0 | 0 | 0 | 4 | K | 2 | ROZPOCET | 0 | 0 | 0 | 0 | 0 | 1 | 0 | 4 | 30
| 16 | K | 998276101R00 | Přesun hmot, trubní vedení plastová, otevř. výkop | t | 0.42 |  | 0 | RTS I / 2025 |  |  | základní | 0 | 0 | 0 | 0 | 0 | 0 | 4 | K | 2 | ROZPOCET | 0 | 0 | 0 | 0 | 0 | 1 | 0 | 4 | 32
|  | D | 16 | Přemístění výkopku |  |  |  | 0 | [5 empty] | 0 |  | 0 |  | 0 | 1 | D | 1 | ROZPOCET | [6 empty] | 0
| 17 | K | 161101101R00 | Svislé přemístění výkopku z hor.1-4 do 2,5 m | m3 | 103.5 |  | 0 | RTS I / 2025 |  |  | základní | 0 | 0 | 0 | 0 | 0 | 0 | 4 | K | 2 | ROZPOCET | 0 | 0 | 0 | 0 | 0 | 1 | 0 | 4 | 34
| 18 | K | 161101102R00 | Svislé přemístění výkopku z hor.1-4 do 4,0 m | m3 | 26.64 |  | 0 | RTS I / 2025 |  |  | základní | 0 | 0 | 0 | 0 | 0 | 0 | 4 | K | 2 | ROZPOCET | 0 | 0 | 0 | 0 | 0 | 1 | 0 | 4 | 36
| 19 | K | 161101103R00 | Svislé přemístění výkopku z hor.1-4 do 6,0 m | m3 | 11.2 |  | 0 | RTS I / 2025 |  |  | základní | 0 | 0 | 0 | 0 | 0 | 0 | 4 | K | 2 | ROZPOCET | 0 | 0 | 0 | 0 | 0 | 1 | 0 | 4 | 38
| 20 | K | 162301101R00 | Vodorovné přemístění výkopku z hor.1-4 do 500 m (koeficient načechrání 1.5) | m3 | 661.485 |  | 0 | RTS I / 2025 |  |  | základní | 0 | 0 | 0 | 0 | 0 | 0 | 4 | K | 2 | ROZPOCET | 0 | 0 | 0 | 0 | 0 | 1 | 0 | 4 | 40
| 21 | K | 167101101R00 | Nakládání výkopku z hor. 1 ÷ 4 v množství do 100 m3 | m3 | 390.42 |  | 0 | RTS I / 2025 |  |  | základní | 0 | 0 | 0 | 0 | 0 | 0 | 4 | K | 2 | ROZPOCET | 0 | 0 | 0 | 0 | 0 | 1 | 0 | 4 | 42
| 22 | K | 162701105R00 | Vodorovné přemístění výkopku z hor.1-4 do 10000 m (koeficient načechrání 1.5) | m3 | 127.49 |  | 0 | RTS I / 2025 |  |  | základní | 0 | 0 | 0 | 0 | 0 | 0 | 4 | K | 2 | ROZPOCET | 0 | 0 | 0 | 0 | 0 | 1 | 0 | 4 | 44
|  | P |  | Poznámka k položce: Trvalý odvoz zeminy | [15 empty] | P | 2
| 23 | K | 162701109R00 | Příplatek k vod. přemístění hor.1-4 za další 1 km | m3 | 2253.735 |  | 0 | RTS I / 2025 |  |  | základní | 0 | 0 | 0 | 0 | 0 | 0 | 4 | K | 2 | ROZPOCET | 0 | 0 | 0 | 0 | 0 | 1 | 0 | 4 | 46
| 24 | K | 199000005R00 | Poplatek za skládku zeminy 1- 4, č. dle katal. odpadů 17 05 04 | t | 138.35 |  | 0 | RTS I / 2025 |  |  | základní | 0 | 0 | 0 | 0 | 0 | 0 | 4 | K | 2 | ROZPOCET | 0 | 0 | 0 | 0 | 0 | 1 | 0 | 4 | 48
|  | D | 17 | Konstrukce ze zemin |  |  |  | 0 | [5 empty] | 0 |  | 61.9514 |  | 0 | 1 | D | 1 | ROZPOCET | [6 empty] | 0
| 25 | K | 175101101RT2 | Obsyp potrubí bez prohození sypaniny (s dodáním štěrkopísku frakce 0 - 22 mm) | m3 | 36.442 |  | 0 | RTS I / 2025 |  |  | základní | 0 | 0 | 1.7 | 61.9514 | 0 | 0 | 4 | K | 2 | ROZPOCET | 0 | 0 | 0 | 0 | 0 | 1 | 0 | 4 | 50
| 26 | K | 174101101R00 | Zásyp jam, rýh, šachet se zhutněním | m3 | 160.34 |  | 0 | RTS I / 2025 |  |  | základní | 0 | 0 | 0 | 0 | 0 | 0 | 4 | K | 2 | ROZPOCET | 0 | 0 | 0 | 0 | 0 | 1 | 0 | 4 | 52
| 27 | K | 998276101R00 | Přesun hmot, trubní vedení plastová, otevř. výkop | t | 61.951 |  | 0 | RTS I / 2025 |  |  | základní | 0 | 0 | 0 | 0 | 0 | 0 | 4 | K | 2 | ROZPOCET | 0 | 0 | 0 | 0 | 0 | 1 | 0 | 4 | 54
|  | D | 18 | Povrchové úpravy terénu |  |  |  | 0 | [5 empty] | 0 |  | 0.00093458 |  | 0 | 1 | D | 1 | ROZPOCET | [6 empty] | 0
| 28 | K | 181301106R00 | Rozprostření ornice, rovina, tl. 30-40 cm,do 500m2 | m2 | 46.729 |  | 0 | RTS I / 2025 |  |  | základní | 0 | 0 | 0 | 0 | 0 | 0 | 4 | K | 2 | ROZPOCET | 0 | 0 | 0 | 0 | 0 | 1 | 0 | 4 | 56
| 29 | K | 460620006RT1 | Osetí povrchu trávou (včetně dodávky osiva) | m2 | 46.729 |  | 0 | RTS I / 2025 |  |  | základní | 0 | 0 | 2e-05 | 0.00093458 | 0 | 0 | 4 | K | 2 | ROZPOCET | 0 | 0 | 0 | 0 | 0 | 1 | 0 | 4 | 58
| 30 | K | 162201102R00 | Vodorovné přemístění výkopku z hor.1-4 do 50 m | m3 | 16.71 |  | 0 | RTS I / 2025 |  |  | základní | 0 | 0 | 0 | 0 | 0 | 0 | 4 | K | 2 | ROZPOCET | 0 | 0 | 0 | 0 | 0 | 1 | 0 | 4 | 60
| 31 | K | 998331011R00 | Přesun hmot pro nádrže | t | 0.001 |  | 0 | RTS I / 2025 |  |  | základní | 0 | 0 | 0 | 0 | 0 | 0 | 4 | K | 2 | ROZPOCET | 0 | 0 | 0 | 0 | 0 | 1 | 0 | 4 | 62
|  | D | 45 | Podkladní a vedlejší konstrukce (kromě vozovek a železničního svršku) |  |  |  | 0 | [5 empty] | 0 |  | 30.278 |  | 0 | 1 | D | 1 | ROZPOCET | [6 empty] | 0
| 32 | K | 451572111R00 | Lože pod potrubí z kameniva těženého 0 - 4 mm | m3 | 8.668 |  | 0 | RTS I / 2025 |  |  | základní | 0 | 0 | 1.8908 | 16.3892 | 0 | 0 | 4 | K | 2 | ROZPOCET | 0 | 0 | 0 | 0 | 0 | 1 | 0 | 4 | 64
| 33 | K | 451535111R00 | Podkladní vrstva tl. do 25 cm ze štěrku | m3 | 2.266 |  | 0 | RTS I / 2025 |  |  | základní | 0 | 0 | 1.7875 | 4.0505 | 0 | 0 | 4 | K | 2 | ROZPOCET | 0 | 0 | 0 | 0 | 0 | 1 | 0 | 4 | 66
| 34 | K | 452311151RT1 | Desky podkladní pod potrubí z betonu (C 20/25) | m3 | 3.687 |  | 0 | RTS I / 2025 |  |  | základní | 0 | 0 | 2.5 | 9.2175 | 0 | 0 | 4 | K | 2 | ROZPOCET | 0 | 0 | 0 | 0 | 0 | 1 | 0 | 4 | 68
| 35 | K | 452368113R00 | Výztuž podkladních desek z oceli B500B (10 505) | t | 0.399 |  | 0 | RTS I / 2025 |  |  | základní | 0 | 0 | 1.0257 | 0.40925 | 0 | 0 | 4 | K | 2 | ROZPOCET | 0 | 0 | 0 | 0 | 0 | 1 | 0 | 4 | 70
|  | P |  | Poznámka k položce: 20 % ztratné a krytí kari 8/100/100 | [15 empty] | P | 2
| 36 | K | 273351215R00 | Bednění stěn základových desek - zřízení | m2 | 5.4 |  | 0 | RTS I / 2025 |  |  | základní | 0 | 0 | 0.03919 | 0.21163 | 0 | 0 | 4 | K | 2 | ROZPOCET | 0 | 0 | 0 | 0 | 0 | 1 | 0 | 4 | 72
| 37 | K | 273351216R00 | Bednění stěn základových desek - odstranění | m2 | 5.4 |  | 0 | RTS I / 2025 |  |  | základní | 0 | 0 | 0 | 0 | 0 | 0 | 4 | K | 2 | ROZPOCET | 0 | 0 | 0 | 0 | 0 | 1 | 0 | 4 | 74
| 38 | K | 998331011R00 | Přesun hmot pro nádrže | t | 3.077 |  | 0 | RTS I / 2025 |  |  | základní | 0 | 0 | 0 | 0 | 0 | 0 | 4 | K | 2 | ROZPOCET | 0 | 0 | 0 | 0 | 0 | 1 | 0 | 4 | 76
|  | D | 87 | Potrubí z trub plastických, skleněných a čedičových |  |  |  | 0 | [5 empty] | 0 |  | 0.33021 |  | 0 | 1 | D | 1 | ROZPOCET | [6 empty] | 0
| 39 | K | 871313121R00 | Montáž trub kanaliz. z plastu, hrdlových, do DN 150 | m | 111.2 |  | 0 | RTS I / 2025 |  |  | základní | 0 | 0 | 0 | 0 | 0 | 0 | 4 | K | 2 | ROZPOCET | 0 | 0 | 0 | 0 | 0 | 1 | 0 | 4 | 78
| 40 | M | 286147826 | Trubka kanalizační odolná PPKGEM SN16 160 x 6,2 x 6000 mm | kus | 8 |  | 0 | RTS I / 2025 |  |  | základní | 0 | 0 | 0.0228 | 0.1824 | 0 | 0 | 8 | M | 2 | ROZPOCET | 0 | 0 | 0 | 0 | 0 | 1 | 0 | 4 | 80
| 41 | M | 286147821 | Trubka kanalizační odolná PPKGEM SN16 160 x 6,2 x 1000 mm | kus | 5 |  | 0 | RTS I / 2025 |  |  | základní | 0 | 0 | 0.0038 | 0.019 | 0 | 0 | 8 | M | 2 | ROZPOCET | 0 | 0 | 0 | 0 | 0 | 1 | 0 | 4 | 82
| 42 | M | 286147904 | Trubka kanalizační odolná PPKGEM SN10 110 x 3,4 x 5000 mm | kus | 9 |  | 0 | RTS I / 2025 |  |  | základní | 0 | 0 | 0.0078 | 0.0702 | 0 | 0 | 8 | M | 2 | ROZPOCET | 0 | 0 | 0 | 0 | 0 | 1 | 0 | 4 | 84
| 43 | M | 286147902 | Trubka kanalizační odolná PPKGEM 110 x 3,4 x 2000 mm | kus | 8 |  | 0 | RTS I / 2025 |  |  | základní | 0 | 0 | 0.00312 | 0.02496 | 0 | 0 | 8 | M | 2 | ROZPOCET | 0 | 0 | 0 | 0 | 0 | 1 | 0 | 4 | 86
| 44 | M | 286147901 | Trubka kanalizační odolná PPKGEM SN10 110 x 3,4 x 1000 mm | kus | 10 |  | 0 | RTS I / 2025 |  |  | základní | 0 | 0 | 0.00156 | 0.0156 | 0 | 0 | 8 | M | 2 | ROZPOCET | 0 | 0 | 0 | 0 | 0 | 1 | 0 | 4 | 88
| 45 | K | 877313123R00 | Montáž tvarovek. plast. gum.kroužek do DN 150 | kus | 27 |  | 0 | RTS I / 2025 |  |  | základní | 0 | 0 | 1e-05 | 0.00027 | 0 | 0 | 4 | K | 2 | ROZPOCET | 0 | 0 | 0 | 0 | 0 | 1 | 0 | 4 | 90
| 46 | M | 28656165 | Odbočka 45° kanalizační odolná PPKGEA DN 160/160 | kus | 1 |  | 0 | RTS I / 2025 |  |  | základní | 0 | 0 | 0.0022 | 0.0022 | 0 | 0 | 8 | M | 2 | ROZPOCET | 0 | 0 | 0 | 0 | 0 | 1 | 0 | 4 | 92
| 47 | M | 28656156 | Redukce kanalizační odolná PPKGR DN 160/110 | kus | 3 |  | 0 | RTS I / 2025 |  |  | základní | 0 | 0 | 0.00063 | 0.00189 | 0 | 0 | 8 | M | 2 | ROZPOCET | 0 | 0 | 0 | 0 | 0 | 1 | 0 | 4 | 94
| 48 | M | 28656142 | Koleno 45° kanalizační odolné PPKGB DN 160 | kus | 2 |  | 0 | RTS I / 2025 |  |  | základní | 0 | 0 | 0.00107 | 0.00214 | 0 | 0 | 8 | M | 2 | ROZPOCET | 0 | 0 | 0 | 0 | 0 | 1 | 0 | 4 | 96
| 49 | M | 28656139 | Koleno 30° kanalizační odolné PPKGB DN 160 | kus | 2 |  | 0 | RTS I / 2025 |  |  | základní | 0 | 0 | 0.001 | 0.002 | 0 | 0 | 8 | M | 2 | ROZPOCET | 0 | 0 | 0 | 0 | 0 | 1 | 0 | 4 | 98
| 50 | M | 28656133 | Koleno 15° kanalizační odolné PPKGB DN 160 | kus | 2 |  | 0 | RTS I / 2025 |  |  | základní | 0 | 0 | 0.00096 | 0.00192 | 0 | 0 | 8 | M | 2 | ROZPOCET | 0 | 0 | 0 | 0 | 0 | 1 | 0 | 4 | 100
| 51 | M | 28656118 | Spojka přesuvná kanalizační PPKGU DN 160 délka 185 mm | kus | 2 |  | 0 | RTS I / 2025 |  |  | základní | 0 | 0 | 0.00091 | 0.00182 | 0 | 0 | 8 | M | 2 | ROZPOCET | 0 | 0 | 0 | 0 | 0 | 1 | 0 | 4 | 102
| 52 | M | 28656140 | Koleno 45° kanalizační odolné PPKGB DN 110 | kus | 4 |  | 0 | RTS I / 2025 |  |  | základní | 0 | 0 | 0.00039 | 0.00156 | 0 | 0 | 8 | M | 2 | ROZPOCET | 0 | 0 | 0 | 0 | 0 | 1 | 0 | 4 | 104
| 53 | M | 28656137 | Koleno 30° kanalizační odolné PPKGB DN 110 | kus | 3 |  | 0 | RTS I / 2025 |  |  | základní | 0 | 0 | 0.00037 | 0.00111 | 0 | 0 | 8 | M | 2 | ROZPOCET | 0 | 0 | 0 | 0 | 0 | 1 | 0 | 4 | 106
| 54 | M | 28656131 | Koleno 15° kanalizační odolné PPKGB DN 110 | kus | 3 |  | 0 | RTS I / 2025 |  |  | základní | 0 | 0 | 0.00034 | 0.00102 | 0 | 0 | 8 | M | 2 | ROZPOCET | 0 | 0 | 0 | 0 | 0 | 1 | 0 | 4 | 108
| 55 | M | 28656161 | Odbočka 45° kanalizační odolná PPKGEA DN 110/110 | kus | 1 |  | 0 | RTS I / 2025 |  |  | základní | 0 | 0 | 0.0008 | 0.0008 | 0 | 0 | 8 | M | 2 | ROZPOCET | 0 | 0 | 0 | 0 | 0 | 1 | 0 | 4 | 110
| 56 | M | 28656116 | Spojka přesuvná kanalizační PPKGU DN 110 délka 139 mm | kus | 4 |  | 0 | RTS I / 2025 |  |  | základní | 0 | 0 | 0.00033 | 0.00132 | 0 | 0 | 8 | M | 2 | ROZPOCET | 0 | 0 | 0 | 0 | 0 | 1 | 0 | 4 | 112
| 57 | K | 998276101R00 | Přesun hmot, trubní vedení plastová, otevř. výkop | t | 0.33 |  | 0 | RTS I / 2025 |  |  | základní | 0 | 0 | 0 | 0 | 0 | 0 | 4 | K | 2 | ROZPOCET | 0 | 0 | 0 | 0 | 0 | 1 | 0 | 4 | 114
|  | D | 89 | Ostatní konstrukce a práce na trubním vedení |  |  |  | 0 | [5 empty] | 0 |  | 44.3003 |  | 0 | 1 | D | 1 | ROZPOCET | [6 empty] | 0
| 58 | K | 899311112R00 | Osazení poklopů litinových s rámem do 100 kg | kus | 3 |  | 0 | RTS I / 2025 |  |  | základní | 0 | 0 | 0.00702 | 0.02106 | 0 | 0 | 4 | K | 2 | ROZPOCET | 0 | 0 | 0 | 0 | 0 | 1 | 0 | 4 | 116
| 59 | M | 55243343 | Poklop šachtový litina, uzamykatelný DN 600 mm B125, D400 | kus | 3 |  | 0 | RTS I / 2025 |  |  | základní | 0 | 0 | 0.097 | 0.291 | 0 | 0 | 8 | M | 2 | ROZPOCET | 0 | 0 | 0 | 0 | 0 | 1 | 0 | 4 | 118
| 60 | K | 894421111R00 | Osazení betonových dílců šachet do 0,5 t | kus | 3 |  | 0 | RTS I / 2025 |  |  | základní | 0 | 0 | 0 | 0 | 0 | 0 | 4 | K | 2 | ROZPOCET | 0 | 0 | 0 | 0 | 0 | 1 | 0 | 4 | 120
| 61 | M | 59224359.A | Skruž šachtová beton Prefa TBS-Q.1 100/50/12 | kus | 3 |  | 0 | RTS I / 2025 |  |  | základní | 0 | 0 | 0.5 | 1.5 | 0 | 0 | 8 | M | 2 | ROZPOCET | 0 | 0 | 0 | 0 | 0 | 1 | 0 | 4 | 122
| 62 | K | 894421112R00 | Osazení betonových dílců šachet do 1,4 t | kus | 3 |  | 0 | RTS I / 2025 |  |  | základní | 0 | 0 | 0 | 0 | 0 | 0 | 4 | K | 2 | ROZPOCET | 0 | 0 | 0 | 0 | 0 | 1 | 0 | 4 | 124
| 63 | M | 59224353.A | Konus šachtový beton TBR-Q.1 100-63/58/12 KPS | kus | 3 |  | 0 | RTS I / 2025 |  |  | základní | 0 | 0 | 0.585 | 1.755 | 0 | 0 | 8 | M | 2 | ROZPOCET | 0 | 0 | 0 | 0 | 0 | 1 | 0 | 4 | 126
| 64 | K | 894423111R00 | Osazení betonových dílců šachet do 2,0 t | kus | 1 |  | 0 | RTS I / 2025 |  |  | základní | 0 | 0 | 0 | 0 | 0 | 0 | 4 | K | 2 | ROZPOCET | 0 | 0 | 0 | 0 | 0 | 1 | 0 | 4 | 128
| 65 | M | 59224366.A | Dno šachtové beton přímé TBZ-Q.1 100/60 V max. 40 | kus | 1 |  | 0 | RTS I / 2025 |  |  | základní | 0 | 0 | 1.6 | 1.6 | 0 | 0 | 8 | M | 2 | ROZPOCET | 0 | 0 | 0 | 0 | 0 | 1 | 0 | 4 | 130
| 66 | M | 59224373.A | Těsnění elastomerové pro šachtové díly EMT DN 1000 | kus | 2 |  | 0 | RTS I / 2025 |  |  | základní | 0 | 0 | 0.002 | 0.004 | 0 | 0 | 8 | M | 2 | ROZPOCET | 0 | 0 | 0 | 0 | 0 | 1 | 0 | 4 | 132
| 67 | K | 890004VD | SJ příplatek k vyhotovení stupadel šachtové dno (1ks) | kpl | 1 |  | 0 | vlastní |  |  | základní | 0 | 0 | 0 | 0 | 0 | 0 | 4 | K | 2 | ROZPOCET | 0 | 0 | 0 | 0 | 0 | 1 | 0 | 4 | 134
| 68 | K | 890005VD | SJ - vyhotovení otvorů a těsnění prostupů stěnou šachty včetně napojení potrubí | kpl | 1 |  | 0 | vlastní |  |  | základní | 0 | 0 | 0 | 0 | 0 | 0 | 4 | K | 2 | ROZPOCET | 0 | 0 | 0 | 0 | 0 | 1 | 0 | 4 | 136
|  | P |  | Poznámka k položce: 2x D160 | [15 empty] | P | 2
| 69 | K | 894431313RAI | Šachta plastová, D 425 mm, délka šachtové roury 1,50 m, sběrná (dno KG D 110 mm, poklop litina do roury 1,5 t) | kus | 1 |  | 0 | RTS I / 2025 |  |  | základní | 0 | 0 | 0.03718 | 0.03718 | 0 | 0 | 4 | K | 2 | ROZPOCET | 0 | 0 | 0 | 0 | 0 | 1 | 0 | 4 | 138
| 70 | K | 894431313RBI | Šachta plastová, D 425 mm, délka šachtové roury 1,50 m, sběrná (dno KG D 160 mm, poklop litina do roury 1,5 t) | kus | 2 |  | 0 | RTS I / 2025 |  |  | základní | 0 | 0 | 0.03848 | 0.07696 | 0 | 0 | 4 | K | 2 | ROZPOCET | 0 | 0 | 0 | 0 | 0 | 1 | 0 | 4 | 140
| 71 | K | 894431333RBI | Šachta plastová, D 425 mm, délka šachtové roury 3,0 m, sběrná (dno KG D 160 mm, poklop litina do roury 1,5 t) | kus | 1 |  | 0 | RTS I / 2025 |  |  | základní | 0 | 0 | 0.05148 | 0.05148 | 0 | 0 | 4 | K | 2 | ROZPOCET | 0 | 0 | 0 | 0 | 0 | 1 | 0 | 4 | 142
| 72 | K | 894431311RAI | Šachta plastová, D 425 mm, délka šachtové roury 1,50 m, přímá (dno KG D 110 mm, poklop litina do roury 1,5 t) | kus | 2 |  | 0 | RTS I / 2025 |  |  | základní | 0 | 0 | 0.03688 | 0.07376 | 0 | 0 | 4 | K | 2 | ROZPOCET | 0 | 0 | 0 | 0 | 0 | 1 | 0 | 4 | 144
| 73 | K | 890001VD | ČOV dle PD komplet D+M | kpl | 1 |  | 0 | vlastní |  |  | základní | 0 | 0 | 0 | 0 | 0 | 0 | 4 | K | 2 | ROZPOCET | 0 | 0 | 0 | 0 | 0 | 1 | 0 | 4 | 146
|  | P |  | Poznámka k položce: Kompletní dodávka ČOV na principu SBR dle PD Dvouplášťová PP konstrukce k vnitřnímu vybetonování s vloženou armaturou D=2820mm 2x vstupní komínek DN880 s poklopy B125 Dmychadlo, řídící jednotka, dávkování výživy v šachtě -umístěno v přilehlé budově, propojení s ČOV vč. materiálu Včetně dopravy, montáže a uvedení do provozu Položka neobsahuje zemní práce, výplňový beton konstrukce, podkladní desku, podsyp štěrku, obetonování vstupního komínku s armaturou, izolaci komínků proti vlhkosti | [15 empty] | P | 2
| 74 | K | 890002VD | Kalová nádrž dle PD komplet D+M | kpl | 1 |  | 0 | vlastní |  |  | základní | 0 | 0 | 0 | 0 | 0 | 0 | 4 | K | 2 | ROZPOCET | 0 | 0 | 0 | 0 | 0 | 1 | 0 | 4 | 148
|  | P |  | Poznámka k položce: Kompletní dodávka kalové nádrže dle PD Dvouplášťová PP konstrukce k vnitřnímu vybetonování s vloženou armaturou D=2400mm 1x vstupní komínek DN880 s poklopem D400 Včetně dopravy a montáže Položka neobsahuje zemní práce, výplňový beton konstrukce, podkladní desku, podsyp štěrku, obetonování vstupního komínku s armaturou, izolaci komínků proti vlhkosti | [15 empty] | P | 2
| 76 | K | 341321710R00 | Beton nosných stěn C 35/45 | m3 | 14.955 |  | 0 | RTS I / 2025 |  |  | základní | 0 | 0 | 2.5281 | 37.8076 | 0 | 0 | 4 | K | 2 | ROZPOCET | 0 | 0 | 0 | 0 | 0 | 1 | 0 | 4 | 152
| 77 | K | 341361821R00 | Výztuž stěn a příček z betonářské oceli B500B (10 505) | t | 0.349 |  | 0 | RTS I / 2025 |  |  | základní | 0 | 0 | 1.0249 | 0.35769 | 0 | 0 | 4 | K | 2 | ROZPOCET | 0 | 0 | 0 | 0 | 0 | 1 | 0 | 4 | 154
|  | P |  | Poznámka k položce: 20 % ztratné a krytí, přesahy kari 8/100/100 | [15 empty] | P | 2
| 78 | K | 341351101R00 | Bednění stěn nosných jednostranné - zřízení | m2 | 18.096 |  | 0 | RTS I / 2025 |  |  | základní | 0 | 0 | 0.04004 | 0.72456 | 0 | 0 | 4 | K | 2 | ROZPOCET | 0 | 0 | 0 | 0 | 0 | 1 | 0 | 4 | 156
| 79 | K | 341351102R00 | Bednění stěn nosných jednostranné - odstranění | m2 | 18.096 |  | 0 | RTS I / 2025 |  |  | základní | 0 | 0 | 0 | 0 | 0 | 0 | 4 | K | 2 | ROZPOCET | 0 | 0 | 0 | 0 | 0 | 1 | 0 | 4 | 158
| 80 | K | 890004VD.1 | Izolace komínku proti zemní vlhkosti asf. pásem komplet D+M | kpl | 4 |  | 0 | vlastní |  |  | základní | 0 | 0 | 0 | 0 | 0 | 0 | 4 | K | 2 | ROZPOCET | 0 | 0 | 0 | 0 | 0 | 1 | 0 | 4 | 160
| 81 | K | 890005VD.1 | Stavební práce spojené s prostupem vedení od ČOV do budovy | kpl | 1 |  | 0 | vlastní |  |  | základní | 0 | 0 | 0 | 0 | 0 | 0 | 4 | K | 2 | ROZPOCET | 0 | 0 | 0 | 0 | 0 | 1 | 0 | 4 | 162
| 82 | K | 892571111R00 | Zkouška těsnosti kanalizace DN do 200, vodou | m | 111.2 |  | 0 | RTS I / 2025 |  |  | základní | 0 | 0 | 0 | 0 | 0 | 0 | 4 | K | 2 | ROZPOCET | 0 | 0 | 0 | 0 | 0 | 1 | 0 | 4 | 164
| 83 | K | 899711121R00 | Fólie výstražná z PVC šedá, šířka 22 cm | m | 111.2 |  | 0 | RTS I / 2025 |  |  | základní | 0 | 0 | 0 | 0 | 0 | 0 | 4 | K | 2 | ROZPOCET | 0 | 0 | 0 | 0 | 0 | 1 | 0 | 4 | 166
| 84 | K | 998276101R00 | Přesun hmot, trubní vedení plastová, otevř. výkop | t | 41.922 |  | 0 | RTS I / 2025 |  |  | základní | 0 | 0 | 0 | 0 | 0 | 0 | 4 | K | 2 | ROZPOCET | 0 | 0 | 0 | 0 | 0 | 1 | 0 | 4 | 168
|  | D | S | Přesuny sutí |  |  |  | 0 | [5 empty] | 0 |  | 0 |  | 0 | 1 | D | 1 | ROZPOCET | [6 empty] | 0
| 85 | K | 979081111R00 | Odvoz suti a vybour. hmot na skládku do 1 km | t | 17.9 |  | 0 | RTS I / 2025 |  |  | základní | 0 | 0 | 0 | 0 | 0 | 0 | 4 | K | 2 | ROZPOCET | 0 | 0 | 0 | 0 | 0 | 1 | 0 | 4 | 170
| 86 | K | 979081121R00 | Příplatek k odvozu za každý další 1 km | t | 429.6 |  | 0 | RTS I / 2025 |  |  | základní | 0 | 0 | 0 | 0 | 0 | 0 | 4 | K | 2 | ROZPOCET | 0 | 0 | 0 | 0 | 0 | 1 | 0 | 4 | 172
| 87 | K | 979087212R00 | Nakládání suti na dopravní prostředky - komunikace | t | 17.9 |  | 0 | RTS I / 2025 |  |  | základní | 0 | 0 | 0 | 0 | 0 | 0 | 4 | K | 2 | ROZPOCET | 0 | 0 | 0 | 0 | 0 | 1 | 0 | 4 | 174
| 88 | K | 979093111R00 | Uložení suti na skládku bez zhutnění | t | 17.9 |  | 0 | RTS I / 2025 |  |  | základní | 0 | 0 | 0 | 0 | 0 | 0 | 4 | K | 2 | ROZPOCET | 0 | 0 | 0 | 0 | 0 | 1 | 0 | 4 | 176
| 89 | K | 979990107R00 | Poplatek za uložení suti - směs betonu, cihel, dřeva, skupina odpadu 170904 | t | 17.9 |  | 0 | RTS I / 2025 |  |  | základní | 0 | 0 | 0 | 0 | 0 | 0 | 4 | K | 2 | ROZPOCET | 0 | 0 | 0 | 0 | 0 | 1 | 0 | 4 | 178

## SO06 - Vsakovací objekt
RS | [9 empty] | >> skryté sloupce << | [9 empty] | {40226232-dcea-48f6-affb-aa916499aee6}
2
|  | KRYCÍ LIST SOUPISU PRACÍ | [8 empty] | v --- níže se nacházejí doplnkové a pomocné údaje k sestavám --- v | [8 empty] | False
Stavba:
Centrum neformálního vzdělávání Hájenka Černé lesy
Objekt:
Vodohospodářská část - SO 06 Sdružený vsakovací objekt
|  | KSO: |  |  |  |  | CC-CZ:
|  | Místo: |  | Černé lesy 430, Brtnice |  |  | Datum: | 12. 5. 2025
|  | Zadavatel: |  |  |  |  | IČ:
|  |  | Statutární město Jihlava |  |  |  | DIČ:
|  | Zhotovitel: |  |  |  |  | IČ: | 0
[7 empty] | DIČ: | 0
|  | Projektant: |  |  |  |  | IČ:
|  |  | Rusina Frei, s.r.o. |  |  |  | DIČ:
|  | Zpracovatel: |  |  |  |  | IČ: | ---
|  |  | --- |  |  |  | DIČ:
Poznámka:
|  | Cena bez DPH | [5 empty] | 0
|  |  |  | Základ daně |  |  | Sazba daně | Výše daně
|  | DPH | základní | 0 |  |  | 21% | 0
|  |  | snížená | 0 |  |  | 12% | 0
|  |  | zákl. přenesená | 0 |  |  | 21% | 0
|  |  | sníž. přenesená | 0 |  |  | 12% | 0
|  |  | nulová | 0 |  |  | 0% | 0
|  | Cena s DPH |  |  | v | CZK |  | 0
REKAPITULACE ČLENĚNÍ SOUPISU PRACÍ
Stavba:
Centrum neformálního vzdělávání Hájenka Černé lesy
Objekt:
Vodohospodářská část - SO 06 Sdružený vsakovací objekt
| Místo: |  |  | Černé lesy 430, Brtnice |  |  | Datum: | 12. 5. 2025
| Zadavatel: |  |  | Statutární město Jihlava |  |  | Projektant: | Rusina Frei, s.r.o.
| Zhotovitel: | [5 empty] | Zpracovatel: | ---
| Kód dílu - Popis | [6 empty] | Cena celkem [CZK]
| Náklady stavby celkem | [6 empty] | 0 | [12 empty] | -1
|  | D2 - SO06 Sdružený vsakovací objekt | [5 empty] | 0
|  | 11 - Přípravné a přidružené práce | [5 empty] | 0
|  | 12 - Odkopávky a prokopávky | [5 empty] | 0
|  | 13 - Hloubené vykopávky | [5 empty] | 0
|  | 16 - Přemístění výkopku | [5 empty] | 0
|  | 17 - Konstrukce ze zemin | [5 empty] | 0
|  | 18 - Povrchové úpravy terénu | [5 empty] | 0
|  | 45 - Podkladní a vedlejší konstrukce (kromě vozovek a železničního svršku) | [5 empty] | 0
|  | 46 - Zpevněné plochy (kromě vozovek a železničního svršku) | [5 empty] | 0
|  | 56 - Podkladní vrstvy komunikací, letišť a ploch | [5 empty] | 0
|  | 89 - Ostatní konstrukce a práce na trubním vedení | [5 empty] | 0
|  | M21 - Technická zařízení | [5 empty] | 0
SOUPIS PRACÍ
Stavba:
Centrum neformálního vzdělávání Hájenka Černé lesy
Objekt:
Vodohospodářská část - SO 06 Sdružený vsakovací objekt
| Místo: |  |  | Černé lesy 430, Brtnice |  |  | Datum: | 12. 5. 2025
| Zadavatel: |  |  | Statutární město Jihlava |  |  | Projektant: | Rusina Frei, s.r.o.
| Zhotovitel: | [5 empty] | Zpracovatel: | ---
| PČ | Typ | Kód | Popis | MJ | Množství | J.cena [CZK] | Cena celkem [CZK] | Cenová soustava |  |  | DPH | J. Nh [h] | Nh celkem [h] | J. hmotnost [t] | Hmotnost celkem [t] | J. suť [t] | Suť Celkem [t]
| Náklady soupisu celkem | [6 empty] | 0 | [5 empty] | 0 |  | 41.0314 |  | 0 |  | D | -1 | [7 empty] | 0
|  | D | D2 | SO06 Sdružený vsakovací objekt |  |  |  | 0 | [5 empty] | 0 |  | 41.0314 |  | 0 | 1 | D | 0 | ROZPOCET | [6 empty] | 0
|  | D | 11 | Přípravné a přidružené práce |  |  |  | 0 | [5 empty] | 0 |  | 0 |  | 0 | 1 | D | 1 | ROZPOCET | [6 empty] | 0
| 218 | K | 115100001RAA | Čerpání vody na výšku 10 m, do 500 l (včetně pohotovosti čerpací soupravy) | h | 182 |  | 0 | RTS I / 2025 |  |  | základní | 0 | 0 | 0 | 0 | 0 | 0 | 4 | K | 2 | ROZPOCET | 0 | 0 | 0 | 0 | 0 | 1 | 0 | 4 | 436
| 219 | K | 110001VD | Příplatek k zajištění prací na snižování HPV | kpl | 1 |  | 0 | RTS I / 2025 |  |  | základní | 0 | 0 | 0 | 0 | 0 | 0 | 4 | K | 2 | ROZPOCET | 0 | 0 | 0 | 0 | 0 | 1 | 0 | 4 | 438
|  | D | 12 | Odkopávky a prokopávky |  |  |  | 0 | [5 empty] | 0 |  | 0 |  | 0 | 1 | D | 1 | ROZPOCET | [6 empty] | 0
| 222 | K | 121101102R00 | Sejmutí ornice s přemístěním přes 50 do 100 m | m3 | 66.3 |  | 0 | RTS I / 2025 |  |  | základní | 0 | 0 | 0 | 0 | 0 | 0 | 4 | K | 2 | ROZPOCET | 0 | 0 | 0 | 0 | 0 | 1 | 0 | 4 | 444
|  | D | 13 | Hloubené vykopávky |  |  |  | 0 | [5 empty] | 0 |  | 0 |  | 0 | 1 | D | 1 | ROZPOCET | [6 empty] | 0
| 223 | K | 131201110R00 | Hloubení nezapaž. jam hor.3 do 50 m3, STROJNĚ | m3 | 388.95 |  | 0 | RTS I / 2025 |  |  | základní | 0 | 0 | 0 | 0 | 0 | 0 | 4 | K | 2 | ROZPOCET | 0 | 0 | 0 | 0 | 0 | 1 | 0 | 4 | 446
| 225 | K | 131201119R00 | Příplatek za lepivost - hloubení nezap.jam v hor.3 | m3 | 388.95 |  | 0 | RTS I / 2025 |  |  | základní | 0 | 0 | 0 | 0 | 0 | 0 | 4 | K | 2 | ROZPOCET | 0 | 0 | 0 | 0 | 0 | 1 | 0 | 4 | 450
|  | D | 16 | Přemístění výkopku |  |  |  | 0 | [5 empty] | 0 |  | 0 |  | 0 | 1 | D | 1 | ROZPOCET | [6 empty] | 0
| 230 | K | 161101101R00 | Svislé přemístění výkopku z hor.1-4 do 2,5 m | m3 | 121 |  | 0 | RTS I / 2025 |  |  | základní | 0 | 0 | 0 | 0 | 0 | 0 | 4 | K | 2 | ROZPOCET | 0 | 0 | 0 | 0 | 0 | 1 | 0 | 4 | 460
| 232 | K | 162301101R00 | Vodorovné přemístění výkopku z hor.1-4 do 500 m (koeficient načechrání 1.5) | m3 | 421 |  | 0 | RTS I / 2025 |  |  | základní | 0 | 0 | 0 | 0 | 0 | 0 | 4 | K | 2 | ROZPOCET | 0 | 0 | 0 | 0 | 0 | 1 | 0 | 4 | 464
| 233 | K | 167101101R00 | Nakládání výkopku z hor. 1 ÷ 4 v množství do 100 m3 | m3 | 732 |  | 0 | RTS I / 2025 |  |  | základní | 0 | 0 | 0 | 0 | 0 | 0 | 4 | K | 2 | ROZPOCET | 0 | 0 | 0 | 0 | 0 | 1 | 0 | 4 | 466
| 234 | K | 162701105R00 | Vodorovné přemístění výkopku z hor.1-4 do 10000 m (koeficient načechrání 1.5) | m3 | 485 |  | 0 | RTS I / 2025 |  |  | základní | 0 | 0 | 0 | 0 | 0 | 0 | 4 | K | 2 | ROZPOCET | 0 | 0 | 0 | 0 | 0 | 1 | 0 | 4 | 468
|  | P |  | Poznámka k položce: Trvalý odvoz zeminy | [15 empty] | P | 2
| 235 | K | 162701109R00 | Příplatek k vod. přemístění hor.1-4 za další 1 km | m3 | 4850 |  | 0 | RTS I / 2025 |  |  | základní | 0 | 0 | 0 | 0 | 0 | 0 | 4 | K | 2 | ROZPOCET | 0 | 0 | 0 | 0 | 0 | 1 | 0 | 4 | 470
| 236 | K | 199000005R00 | Poplatek za skládku zeminy 1- 4, č. dle katal. odpadů 17 05 04 | t | 411 |  | 0 | RTS I / 2025 |  |  | základní | 0 | 0 | 0 | 0 | 0 | 0 | 4 | K | 2 | ROZPOCET | 0 | 0 | 0 | 0 | 0 | 1 | 0 | 4 | 472
|  | D | 17 | Konstrukce ze zemin |  |  |  | 0 | [5 empty] | 0 |  | 0 |  | 0 | 1 | D | 1 | ROZPOCET | [6 empty] | 0
| 238 | K | 174101101R00 | Zásyp jam, rýh, šachet se zhutněním | m3 | 265.622 |  | 0 | RTS I / 2025 |  |  | základní | 0 | 0 | 0 | 0 | 0 | 0 | 4 | K | 2 | ROZPOCET | 0 | 0 | 0 | 0 | 0 | 1 | 0 | 4 | 476
| 239 | K | 171102103R00 | Uložení sypaniny do násypů, zhutn, na 100% PS | m3 | 37.5 |  | 0 | RTS I / 2025 |  |  | základní | 0 | 0 | 0 | 0 | 0 | 0 | 4 | K | 2 | ROZPOCET | 0 | 0 | 0 | 0 | 0 | 1 | 0 | 4 | 478
| 240 | K | 171151101R00 | Hutnění boků násypů | m2 | 120 |  | 0 | RTS I / 2025 |  |  | základní | 0 | 0 | 0 | 0 | 0 | 0 | 4 | K | 2 | ROZPOCET | 0 | 0 | 0 | 0 | 0 | 1 | 0 | 4 | 480
| 241 | K | 998276101R00 | Přesun hmot, trubní vedení plastová, otevř. výkop | t | 98.82 |  | 0 | RTS I / 2025 |  |  | základní | 0 | 0 | 0 | 0 | 0 | 0 | 4 | K | 2 | ROZPOCET | 0 | 0 | 0 | 0 | 0 | 1 | 0 | 4 | 482
|  | D | 18 | Povrchové úpravy terénu |  |  |  | 0 | [5 empty] | 0 |  | 0 |  | 0 | 1 | D | 1 | ROZPOCET | [6 empty] | 0
| 245 | K | 998331011R00 | Přesun hmot pro nádrže | t | 0.04 |  | 0 | RTS I / 2025 |  |  | základní | 0 | 0 | 0 | 0 | 0 | 0 | 4 | K | 2 | ROZPOCET | 0 | 0 | 0 | 0 | 0 | 1 | 0 | 4 | 490
|  | D | 45 | Podkladní a vedlejší konstrukce (kromě vozovek a železničního svršku) |  |  |  | 0 | [5 empty] | 0 |  | 39.6825 |  | 0 | 1 | D | 1 | ROZPOCET | [6 empty] | 0
| 247 | K | 451535111R00 | Podkladní vrstva tl. do 25 cm ze štěrku | m3 | 22.2 |  | 0 | RTS I / 2025 |  |  | základní | 0 | 0 | 1.7875 | 39.6825 | 0 | 0 | 4 | K | 2 | ROZPOCET | 0 | 0 | 0 | 0 | 0 | 1 | 0 | 4 | 494
|  | D | 46 | Zpevněné plochy (kromě vozovek a železničního svršku) |  |  |  | 0 | [5 empty] | 0 |  | 0 |  | 0 | 1 | D | 1 | ROZPOCET | [6 empty] | 0
| 260 | K | 998331011R00 | Přesun hmot pro nádrže | t | 3.753 |  | 0 | RTS I / 2025 |  |  | základní | 0 | 0 | 0 | 0 | 0 | 0 | 4 | K | 2 | ROZPOCET | 0 | 0 | 0 | 0 | 0 | 1 | 0 | 4 | 520
|  | D | 56 | Podkladní vrstvy komunikací, letišť a ploch |  |  |  | 0 | [5 empty] | 0 |  | 1.3464 |  | 0 | 1 | D | 1 | ROZPOCET | [6 empty] | 0
| 261 | K | 568111112R00 | Zřízení vrstvy z geotextilie | m2 | 374 |  | 0 | RTS I / 2025 |  |  | základní | 0 | 0 | 0 | 0 | 0 | 0 | 4 | K | 2 | ROZPOCET | 0 | 0 | 0 | 0 | 0 | 1 | 0 | 4 | 522
| 262 | M | 69370150 | Geotextilie netkaná PP 300 g/m2 | m2 | 448.8 |  | 0 | RTS I / 2025 |  |  | základní | 0 | 0 | 0.003 | 1.3464 | 0 | 0 | 8 | M | 2 | ROZPOCET | 0 | 0 | 0 | 0 | 0 | 1 | 0 | 4 | 524
|  | P |  | Poznámka k položce: 20% ztratné překryv | [15 empty] | P | 2
| 263 | K | 998331011R00 | Přesun hmot pro nádrže | t | 1.346 |  | 0 | RTS I / 2025 |  |  | základní | 0 | 0 | 0 | 0 | 0 | 0 | 4 | K | 2 | ROZPOCET | 0 | 0 | 0 | 0 | 0 | 1 | 0 | 4 | 526
|  | D | 89 | Ostatní konstrukce a práce na trubním vedení |  |  |  | 0 | [5 empty] | 0 |  | 0.002492 |  | 0 | 1 | D | 1 | ROZPOCET | [6 empty] | 0
| 331 | K | 890002VD.2 | Vsakovací bloky, RŠ1, RŠ2 komplet D+M | kpl | 1 |  | 0 | vlastní |  |  | základní | 0 | 0 | 0 | 0 | 0 | 0 | 4 | K | 2 | ROZPOCET | 0 | 0 | 0 | 0 | 0 | 1 | 0 | 4 | 662
|  | P |  | Poznámka k položce: -vsakovací PP bloky rozměr 800x800x320mm počet 347 ks včetně dna, spojek a bočních zakončení bloku -Revizní šachta 1+2 DN600 (2ks) systémová šachta do výšky 1.5m s napojovacím kónusem a poklopem D400 | [15 empty] | P | 2
| 332 | K | 890003VD.2 | ČŠ2 - vyhotovení otvorů a napojení potrubí | kpl | 1 |  | 0 | vlastní |  |  | základní | 0 | 0 | 0 | 0 | 0 | 0 | 4 | K | 2 | ROZPOCET | 0 | 0 | 0 | 0 | 0 | 1 | 0 | 4 | 664
|  | P |  | Poznámka k položce: 2x D160 1x D50 | [15 empty] | P | 2
| 333 | K | 890004VD.3 | Vyhotovení uzamykání poklopu D+M | kpl | 1 |  | 0 | RTS I / 2025 |  |  | základní | 0 | 0 | 0 | 0 | 0 | 0 | 4 | K | 2 | ROZPOCET | 0 | 0 | 0 | 0 | 0 | 1 | 0 | 4 | 666
| 349 | K | 899731111R00 | Vodič signalizační CYY 1,5 mm2 | m | 124.6 |  | 0 | RTS I / 2025 |  |  | základní | 0 | 0 | 2e-05 | 0.002492 | 0 | 0 | 4 | K | 2 | ROZPOCET | 0 | 0 | 0 | 0 | 0 | 1 | 0 | 4 | 698
|  | P |  | Poznámka k položce: 5% ztratné | [15 empty] | P | 2
| 350 | K | 998276101R00 | Přesun hmot, trubní vedení plastová, otevř. výkop | t | 1.15 |  | 0 | RTS I / 2025 |  |  | základní | 0 | 0 | 0 | 0 | 0 | 0 | 4 | K | 2 | ROZPOCET | 0 | 0 | 0 | 0 | 0 | 1 | 0 | 4 | 700
|  | D | M21 | Technická zařízení |  |  |  | 0 | [5 empty] | 0 |  | 0 |  | 0 | 1 | D | 1 | ROZPOCET | [6 empty] | 0
| 353 | K | TECH08VD | Čerpadlo Č7 umístění: ČŠ2 dle. spec. PD vč. instalace | kpl | 1 |  | 0 | vlastní |  |  | základní | 0 | 0 | 0 | 0 | 0 | 0 | 4 | K | 2 | ROZPOCET | 0 | 0 | 0 | 0 | 0 | 1 | 0 | 4 | 706
|  | P |  | Poznámka k položce: 1x drenážní čerpadlo dle PD usazení a napojení na potrubí pomocí flexi potrubí, včetně spojovacího potrubí a spojovacích armatur | [15 empty] | P | 2

## SO07 - Retenční nádrž
RS | [9 empty] | >> skryté sloupce << | [9 empty] | {40226232-dcea-48f6-affb-aa916499aee6}
2
|  | KRYCÍ LIST SOUPISU PRACÍ | [8 empty] | v --- níže se nacházejí doplnkové a pomocné údaje k sestavám --- v | [8 empty] | False
Stavba:
Centrum neformálního vzdělávání Hájenka Černé lesy
Objekt:
Vodohospodářská část - SO 07 Retenční nádrž na dešťovou vodu
|  | KSO: |  |  |  |  | CC-CZ:
|  | Místo: |  | Černé lesy 430, Brtnice |  |  | Datum: | 12. 5. 2025
|  | Zadavatel: |  |  |  |  | IČ:
|  |  | Statutární město Jihlava |  |  |  | DIČ:
|  | Zhotovitel: |  |  |  |  | IČ: | 0
[7 empty] | DIČ: | 0
|  | Projektant: |  |  |  |  | IČ:
|  |  | Rusina Frei, s.r.o. |  |  |  | DIČ:
|  | Zpracovatel: |  |  |  |  | IČ: | ---
|  |  | --- |  |  |  | DIČ:
Poznámka:
|  | Cena bez DPH | [5 empty] | 0
|  |  |  | Základ daně |  |  | Sazba daně | Výše daně
|  | DPH | základní | 0 |  |  | 21% | 0
|  |  | snížená | 0 |  |  | 12% | 0
|  |  | zákl. přenesená | 0 |  |  | 21% | 0
|  |  | sníž. přenesená | 0 |  |  | 12% | 0
|  |  | nulová | 0 |  |  | 0% | 0
|  | Cena s DPH |  |  | v | CZK |  | 0
REKAPITULACE ČLENĚNÍ SOUPISU PRACÍ
Stavba:
Centrum neformálního vzdělávání Hájenka Černé lesy
Objekt:
Vodohospodářská část - SO 07 Retenční nádrž na dešťovou vodu
| Místo: |  |  | Černé lesy 430, Brtnice |  |  | Datum: | 12. 5. 2025
| Zadavatel: |  |  | Statutární město Jihlava |  |  | Projektant: | Rusina Frei, s.r.o.
| Zhotovitel: | [5 empty] | Zpracovatel: | ---
| Kód dílu - Popis | [6 empty] | Cena celkem [CZK]
| Náklady stavby celkem | [6 empty] | 0 | [12 empty] | -1
|  | D3 - SO07 Retenční nádrž na dešťovou vodu | [5 empty] | 0
|  | 11 - Přípravné a přidružené práce | [5 empty] | 0
|  | 12 - Odkopávky a prokopávky | [5 empty] | 0
|  | 13 - Hloubené vykopávky | [5 empty] | 0
|  | 16 - Přemístění výkopku | [5 empty] | 0
|  | 17 - Konstrukce ze zemin | [5 empty] | 0
|  | 18 - Povrchové úpravy terénu | [5 empty] | 0
|  | 45 - Podkladní a vedlejší konstrukce (kromě vozovek a železničního svršku) | [5 empty] | 0
|  | 89 - Ostatní konstrukce a práce na trubním vedení | [5 empty] | 0
|  | M21 - Technická zařízení | [5 empty] | 0
SOUPIS PRACÍ
Stavba:
Centrum neformálního vzdělávání Hájenka Černé lesy
Objekt:
Vodohospodářská část - SO 07 Retenční nádrž na dešťovou vodu
| Místo: |  |  | Černé lesy 430, Brtnice |  |  | Datum: | 12. 5. 2025
| Zadavatel: |  |  | Statutární město Jihlava |  |  | Projektant: | Rusina Frei, s.r.o.
| Zhotovitel: | [5 empty] | Zpracovatel: | ---
| PČ | Typ | Kód | Popis | MJ | Množství | J.cena [CZK] | Cena celkem [CZK] | Cenová soustava |  |  | DPH | J. Nh [h] | Nh celkem [h] | J. hmotnost [t] | Hmotnost celkem [t] | J. suť [t] | Suť Celkem [t]
| Náklady soupisu celkem | [6 empty] | 0 | [5 empty] | 0 |  | 10.9681 |  | 0 |  | D | -1 | [7 empty] | 0
|  | D | D3 | SO07 Retenční nádrž na dešťovou vodu |  |  |  | 0 | [5 empty] | 0 |  | 10.9681 |  | 0 | 1 | D | 0 | ROZPOCET | [6 empty] | 0
|  | D | 11 | Přípravné a přidružené práce |  |  |  | 0 | [5 empty] | 0 |  | 0 |  | 0 | 1 | D | 1 | ROZPOCET | [6 empty] | 0
| 218 | K | 115100001RAA | Čerpání vody na výšku 10 m, do 500 l (včetně pohotovosti čerpací soupravy) | h | 80 |  | 0 | RTS I / 2025 |  |  | základní | 0 | 0 | 0 | 0 | 0 | 0 | 4 | K | 2 | ROZPOCET | 0 | 0 | 0 | 0 | 0 | 1 | 0 | 4 | 436
| 219 | K | 110001VD | Příplatek k zajištění prací na snižování HPV | kpl | 1 |  | 0 | RTS I / 2025 |  |  | základní | 0 | 0 | 0 | 0 | 0 | 0 | 4 | K | 2 | ROZPOCET | 0 | 0 | 0 | 0 | 0 | 1 | 0 | 4 | 438
|  | D | 12 | Odkopávky a prokopávky |  |  |  | 0 | [5 empty] | 0 |  | 0 |  | 0 | 1 | D | 1 | ROZPOCET | [6 empty] | 0
| 222 | K | 121101102R00 | Sejmutí ornice s přemístěním přes 50 do 100 m | m3 | 4.76 |  | 0 | RTS I / 2025 |  |  | základní | 0 | 0 | 0 | 0 | 0 | 0 | 4 | K | 2 | ROZPOCET | 0 | 0 | 0 | 0 | 0 | 1 | 0 | 4 | 444
|  | D | 13 | Hloubené vykopávky |  |  |  | 0 | [5 empty] | 0 |  | 0 |  | 0 | 1 | D | 1 | ROZPOCET | [6 empty] | 0
| 223 | K | 131201110R00 | Hloubení nezapaž. jam hor.3 do 50 m3, STROJNĚ | m3 | 101 |  | 0 | RTS I / 2025 |  |  | základní | 0 | 0 | 0 | 0 | 0 | 0 | 4 | K | 2 | ROZPOCET | 0 | 0 | 0 | 0 | 0 | 1 | 0 | 4 | 446
| 225 | K | 131201119R00 | Příplatek za lepivost - hloubení nezap.jam v hor.3 | m3 | 101 |  | 0 | RTS I / 2025 |  |  | základní | 0 | 0 | 0 | 0 | 0 | 0 | 4 | K | 2 | ROZPOCET | 0 | 0 | 0 | 0 | 0 | 1 | 0 | 4 | 450
|  | D | 16 | Přemístění výkopku |  |  |  | 0 | [5 empty] | 0 |  | 0 |  | 0 | 1 | D | 1 | ROZPOCET | [6 empty] | 0
| 231 | K | 161101102R00 | Svislé přemístění výkopku z hor.1-4 do 4,0 m | m3 | 101 |  | 0 | RTS I / 2025 |  |  | základní | 0 | 0 | 0 | 0 | 0 | 0 | 4 | K | 2 | ROZPOCET | 0 | 0 | 0 | 0 | 0 | 1 | 0 | 4 | 462
| 232 | K | 162301101R00 | Vodorovné přemístění výkopku z hor.1-4 do 500 m (koeficient načechrání 1.5) | m3 | 110 |  | 0 | RTS I / 2025 |  |  | základní | 0 | 0 | 0 | 0 | 0 | 0 | 4 | K | 2 | ROZPOCET | 0 | 0 | 0 | 0 | 0 | 1 | 0 | 4 | 464
| 233 | K | 167101101R00 | Nakládání výkopku z hor. 1 ÷ 4 v množství do 100 m3 | m3 | 101 |  | 0 | RTS I / 2025 |  |  | základní | 0 | 0 | 0 | 0 | 0 | 0 | 4 | K | 2 | ROZPOCET | 0 | 0 | 0 | 0 | 0 | 1 | 0 | 4 | 466
| 234 | K | 162701105R00 | Vodorovné přemístění výkopku z hor.1-4 do 10000 m (koeficient načechrání 1.5) | m3 | 101 |  | 0 | RTS I / 2025 |  |  | základní | 0 | 0 | 0 | 0 | 0 | 0 | 4 | K | 2 | ROZPOCET | 0 | 0 | 0 | 0 | 0 | 1 | 0 | 4 | 468
|  | P |  | Poznámka k položce: Trvalý odvoz zeminy | [15 empty] | P | 2
| 235 | K | 162701109R00 | Příplatek k vod. přemístění hor.1-4 za další 1 km | m3 | 1100 |  | 0 | RTS I / 2025 |  |  | základní | 0 | 0 | 0 | 0 | 0 | 0 | 4 | K | 2 | ROZPOCET | 0 | 0 | 0 | 0 | 0 | 1 | 0 | 4 | 470
| 236 | K | 199000005R00 | Poplatek za skládku zeminy 1- 4, č. dle katal. odpadů 17 05 04 | t | 181.8 |  | 0 | RTS I / 2025 |  |  | základní | 0 | 0 | 0 | 0 | 0 | 0 | 4 | K | 2 | ROZPOCET | 0 | 0 | 0 | 0 | 0 | 1 | 0 | 4 | 472
|  | D | 17 | Konstrukce ze zemin |  |  |  | 0 | [5 empty] | 0 |  | 0 |  | 0 | 1 | D | 1 | ROZPOCET | [6 empty] | 0
| 238 | K | 174101101R00 | Zásyp jam, rýh, šachet se zhutněním | m3 | 72.15 |  | 0 | RTS I / 2025 |  |  | základní | 0 | 0 | 0 | 0 | 0 | 0 | 4 | K | 2 | ROZPOCET | 0 | 0 | 0 | 0 | 0 | 1 | 0 | 4 | 476
| 241 | K | 998276101R00 | Přesun hmot, otevř. výkop | t | 57.11 |  | 0 | RTS I / 2025 |  |  | základní | 0 | 0 | 0 | 0 | 0 | 0 | 4 | K | 2 | ROZPOCET | 0 | 0 | 0 | 0 | 0 | 1 | 0 | 4 | 482
|  | D | 18 | Povrchové úpravy terénu |  |  |  | 0 | [5 empty] | 0 |  | 0 |  | 0 | 1 | D | 1 | ROZPOCET | [6 empty] | 0
| 245 | K | 998331011R00 | Přesun hmot pro nádrže | t | 0.18 |  | 0 | RTS I / 2025 |  |  | základní | 0 | 0 | 0 | 0 | 0 | 0 | 4 | K | 2 | ROZPOCET | 0 | 0 | 0 | 0 | 0 | 1 | 0 | 4 | 490
|  | D | 45 | Podkladní a vedlejší konstrukce (kromě vozovek a železničního svršku) |  |  |  | 0 | [5 empty] | 0 |  | 9.1832 |  | 0 | 1 | D | 1 | ROZPOCET | [6 empty] | 0
| 247 | K | 451535111R00 | Podkladní vrstva tl. do 25 cm ze štěrku | m3 | 1.59 |  | 0 | RTS I / 2025 |  |  | základní | 0 | 0 | 1.7875 | 2.8421 | 0 | 0 | 4 | K | 2 | ROZPOCET | 0 | 0 | 0 | 0 | 0 | 1 | 0 | 4 | 494
| 252 | K | 452311151RT1 | Desky podkladní pod potrubí z betonu (C 20/25) | m3 | 2.379 |  | 0 | RTS I / 2025 |  |  | základní | 0 | 0 | 2.5 | 5.9475 | 0 | 0 | 4 | K | 2 | ROZPOCET | 0 | 0 | 0 | 0 | 0 | 1 | 0 | 4 | 504
| 253 | K | 452368113R00 | Výztuž podkladních desek z oceli B500B (10 505) | t | 0.284 |  | 0 | RTS I / 2025 |  |  | základní | 0 | 0 | 1.0257 | 0.29129 | 0 | 0 | 4 | K | 2 | ROZPOCET | 0 | 0 | 0 | 0 | 0 | 1 | 0 | 4 | 506
|  | P |  | Poznámka k položce: 20 % ztratné a krytí kari 8/100/100 | [15 empty] | P | 2
| 254 | K | 273351215R00 | Bednění stěn základových desek - zřízení | m2 | 2.61 |  | 0 | RTS I / 2025 |  |  | základní | 0 | 0 | 0.03919 | 0.10229 | 0 | 0 | 4 | K | 2 | ROZPOCET | 0 | 0 | 0 | 0 | 0 | 1 | 0 | 4 | 508
| 255 | K | 273351216R00 | Bednění stěn základových desek - odstranění | m2 | 2.61 |  | 0 | RTS I / 2025 |  |  | základní | 0 | 0 | 0 | 0 | 0 | 0 | 4 | K | 2 | ROZPOCET | 0 | 0 | 0 | 0 | 0 | 1 | 0 | 4 | 510
| 256 | K | 998331011R00 | Přesun hmot pro nádrže | t | 191.113 |  | 0 | RTS I / 2025 |  |  | základní | 0 | 0 | 0 | 0 | 0 | 0 | 4 | K | 2 | ROZPOCET | 0 | 0 | 0 | 0 | 0 | 1 | 0 | 4 | 512
| 303 | K | 870001VD.1 | Sítový koš na potrubí přítoku do nádrže | kpl | 2 |  | 0 | RTS I / 2025 |  |  | základní | 0 | 0 | 0 | 0 | 0 | 0 | 4 | K | 2 | ROZPOCET | 0 | 0 | 0 | 0 | 0 | 1 | 0 | 4 | 606
| 304 | K | 871211121R00 | Montáž trubek polyetylenových ve výkopu d 63 mm | m | 58 |  | 0 | RTS I / 2025 |  |  | základní | 0 | 0 | 0 | 0 | 0 | 0 | 4 | K | 2 | ROZPOCET | 0 | 0 | 0 | 0 | 0 | 1 | 0 | 4 | 608
| 305 | M | 286134604 | Trubka tlaková PE 100 RC, rozměr 63 x 5,8 mm, SDR 11 | m | 60.9 |  | 0 | RTS I / 2025 |  |  | základní | 0 | 0 | 0.00105 | 0.063945 | 0 | 0 | 8 | M | 2 | ROZPOCET | 0 | 0 | 0 | 0 | 0 | 1 | 0 | 4 | 610
|  | P |  | Poznámka k položce: 5% ztratné | [15 empty] | P | 2
| 306 | K | 877212121R00 | Přirážka za 1 spoj elektrotvarovky d 63 mm | kus | 4 |  | 0 | RTS I / 2025 |  |  | základní | 0 | 0 | 0 | 0 | 0 | 0 | 4 | K | 2 | ROZPOCET | 0 | 0 | 0 | 0 | 0 | 1 | 0 | 4 | 612
| 307 | M | 286538095 | Elektrokoleno 90° SDR 11, PE 100 d 63 mm | kus | 2 |  | 0 | RTS I / 2025 |  |  | základní | 0 | 0 | 0.00034 | 0.00068 | 0 | 0 | 8 | M | 2 | ROZPOCET | 0 | 0 | 0 | 0 | 0 | 1 | 0 | 4 | 614
| 308 | M | 286538109 | Elektrokoleno 45° SDR 11, PE 100 d 63 mm | kus | 2 |  | 0 | RTS I / 2025 |  |  | základní | 0 | 0 | 0.0003 | 0.0006 | 0 | 0 | 8 | M | 2 | ROZPOCET | 0 | 0 | 0 | 0 | 0 | 1 | 0 | 4 | 616
| 309 | K | 871181121R00 | Montáž trubek polyetylenových ve výkopu d 50 mm | m | 84 |  | 0 | RTS I / 2025 |  |  | základní | 0 | 0 | 0 | 0 | 0 | 0 | 4 | K | 2 | ROZPOCET | 0 | 0 | 0 | 0 | 0 | 1 | 0 | 4 | 618
| 310 | M | 286134603 | Trubka tlaková PE 100 RC, rozměr 50 x 4,6 mm, SDR 11 | m | 88.2 |  | 0 | RTS I / 2025 |  |  | základní | 0 | 0 | 0.00067 | 0.059094 | 0 | 0 | 8 | M | 2 | ROZPOCET | 0 | 0 | 0 | 0 | 0 | 1 | 0 | 4 | 620
|  | P |  | Poznámka k položce: 5% ztratné | [15 empty] | P | 2
| 311 | K | 877182121R00 | Přirážka za 1 spoj elektrotvarovky d 50 mm | kus | 25 |  | 0 | RTS I / 2025 |  |  | základní | 0 | 0 | 0 | 0 | 0 | 0 | 4 | K | 2 | ROZPOCET | 0 | 0 | 0 | 0 | 0 | 1 | 0 | 4 | 622
| 312 | M | 286538094 | Elektrokoleno 90° SDR 11, PE 100 d 50 mm | kus | 16 |  | 0 | RTS I / 2025 |  |  | základní | 0 | 0 | 0.00019 | 0.00304 | 0 | 0 | 8 | M | 2 | ROZPOCET | 0 | 0 | 0 | 0 | 0 | 1 | 0 | 4 | 624
| 313 | M | 286538108 | Elektrokoleno 45° SDR 11, PE 100 d 50 mm | kus | 8 |  | 0 | RTS I / 2025 |  |  | základní | 0 | 0 | 0.00018 | 0.00144 | 0 | 0 | 8 | M | 2 | ROZPOCET | 0 | 0 | 0 | 0 | 0 | 1 | 0 | 4 | 626
| 314 | M | 286543401 | Kohout kulový d 50 mm | kus | 1 |  | 0 | RTS I / 2025 |  |  | základní | 0 | 0 | 0.00088 | 0.00088 | 0 | 0 | 8 | M | 2 | ROZPOCET | 0 | 0 | 0 | 0 | 0 | 1 | 0 | 4 | 628
| 315 | K | 871161121R00 | Montáž trubek polyetylenových ve výkopu d 32 mm | m | 110 |  | 0 | RTS I / 2025 |  |  | základní | 0 | 0 | 0 | 0 | 0 | 0 | 4 | K | 2 | ROZPOCET | 0 | 0 | 0 | 0 | 0 | 1 | 0 | 4 | 630
| 316 | M | 286134601 | Trubka tlaková PE 100 RC, rozměr 32 x 3,0 mm, SDR 11 | m | 115.5 |  | 0 | RTS I / 2025 |  |  | základní | 0 | 0 | 0.00028 | 0.03234 | 0 | 0 | 8 | M | 2 | ROZPOCET | 0 | 0 | 0 | 0 | 0 | 1 | 0 | 4 | 632
|  | P |  | Poznámka k položce: 5% ztratné | [15 empty] | P | 2
| 317 | K | 877162121R00 | Přirážka za 1 spoj elektrotvarovky d 32 mm | kus | 16 |  | 0 | RTS I / 2025 |  |  | základní | 0 | 0 | 0 | 0 | 0 | 0 | 4 | K | 2 | ROZPOCET | 0 | 0 | 0 | 0 | 0 | 1 | 0 | 4 | 634
| 318 | M | 286538092 | Elektrokoleno 90° SDR 11, PE 100 d 32 mm | kus | 10 |  | 0 | RTS I / 2025 |  |  | základní | 0 | 0 | 7e-05 | 0.0007 | 0 | 0 | 8 | M | 2 | ROZPOCET | 0 | 0 | 0 | 0 | 0 | 1 | 0 | 4 | 636
| 319 | M | 286538106 | Elektrokoleno 45° SDR 11, PE 100 d 32 mm | kus | 4 |  | 0 | RTS I / 2025 |  |  | základní | 0 | 0 | 7e-05 | 0.00028 | 0 | 0 | 8 | M | 2 | ROZPOCET | 0 | 0 | 0 | 0 | 0 | 1 | 0 | 4 | 638
| 320 | M | 28654338 | Kohout kulový d 32 mm | kus | 2 |  | 0 | RTS I / 2025 |  |  | základní | 0 | 0 | 0.00032 | 0.00064 | 0 | 0 | 8 | M | 2 | ROZPOCET | 0 | 0 | 0 | 0 | 0 | 1 | 0 | 4 | 640
|  | D | 89 | Ostatní konstrukce a práce na trubním vedení |  |  |  | 0 | [5 empty] | 0 |  | 1.7849 |  | 0 | 1 | D | 1 | ROZPOCET | [6 empty] | 0
| 324 | K | 899311112R00 | Osazení poklopů litinových s rámem do 100 kg | kus | 1 |  | 0 | RTS I / 2025 |  |  | základní | 0 | 0 | 0.00702 | 0.00702 | 0 | 0 | 4 | K | 2 | ROZPOCET | 0 | 0 | 0 | 0 | 0 | 1 | 0 | 4 | 648
| 325 | M | 55243343 | Poklop šachtový litina - " DN600 mm B125 D400 | kus | 1 |  | 0 | RTS I / 2025 |  |  | základní | 0 | 0 | 0.097 | 0.097 | 0 | 0 | 8 | M | 2 | ROZPOCET | 0 | 0 | 0 | 0 | 0 | 1 | 0 | 4 | 650
| 326 | K | 894421111R00 | Osazení betonových dílců šachet do 0,5 t | kus | 4 |  | 0 | RTS I / 2025 |  |  | základní | 0 | 0 | 0 | 0 | 0 | 0 | 4 | K | 2 | ROZPOCET | 0 | 0 | 0 | 0 | 0 | 1 | 0 | 4 | 652
| 327 | M | 59224356.A | Skruž šachtová beton Prefa TBS-Q.1 100/25/12 | kus | 1 |  | 0 | RTS I / 2025 |  |  | základní | 0 | 0 | 0.25 | 0.25 | 0 | 0 | 8 | M | 2 | ROZPOCET | 0 | 0 | 0 | 0 | 0 | 1 | 0 | 4 | 654
| 328 | M | 59224359.A | Skruž šachtová beton Prefa TBS-Q.1 100/50/12 | kus | 2 |  | 0 | RTS I / 2025 |  |  | základní | 0 | 0 | 0.5 | 1 | 0 | 0 | 8 | M | 2 | ROZPOCET | 0 | 0 | 0 | 0 | 0 | 1 | 0 | 4 | 656
| 329 | M | 59224354 | Deska šachtová zákrytová Prefa TZK-Q.1 100-63/17 | kus | 1 |  | 0 | RTS I / 2025 |  |  | základní | 0 | 0 | 0.43 | 0.43 | 0 | 0 | 8 | M | 2 | ROZPOCET | 0 | 0 | 0 | 0 | 0 | 1 | 0 | 4 | 658
| 330 | K | 890001VD.2 | Retenční nádrž ŽB pref. jímka 20m3 dle PD komplet D+M | kpl | 1 |  | 0 | vlastní |  |  | základní | 0 | 0 | 0 | 0 | 0 | 0 | 4 | K | 2 | ROZPOCET | 0 | 0 | 0 | 0 | 0 | 1 | 0 | 4 | 660
|  | P |  | Poznámka k položce: Rozměry vnější 5800 x 2300 x 2220 mm (včetně zákrytové desky) -1x ŽB pref. dno nádrže -1x ŽB pref. zákrytová deska nádrže tl.200mm -2x komínek 600x600x500 -2x Poklop B125 600x600 litinový -stupadla -jádrové vývrty na prostupy včetně těsnících vložek -doprava, montáž včetně jeřábu dle PD | [15 empty] | P | 2
| 349 | K | 899731111R00 | Vodič signalizační CYY 1,5 mm2 | m | 44 |  | 0 | RTS I / 2025 |  |  | základní | 0 | 0 | 2e-05 | 0.00088 | 0 | 0 | 4 | K | 2 | ROZPOCET | 0 | 0 | 0 | 0 | 0 | 1 | 0 | 4 | 698
|  | P |  | Poznámka k položce: 5% ztratné | [15 empty] | P | 2
|  | D | M21 | Technická zařízení |  |  |  | 0 | [5 empty] | 0 |  | 0 |  | 0 | 1 | D | 1 | ROZPOCET | [6 empty] | 0
| 351 | K | TECH06VD | Čerpadlo Č2 umístění: retenční nádrž dle. spec. PD vč. instalace | kpl | 1 |  | 0 | vlastní |  |  | základní | 0 | 0 | 0 | 0 | 0 | 0 | 4 | K | 2 | ROZPOCET | 0 | 0 | 0 | 0 | 0 | 1 | 0 | 4 | 702
|  | P |  | Poznámka k položce: 1x automatická ponorná vodárna dle PD usazení a napojení na potrubí pomocí flexi potrubí, včetně spojovacího potrubí a spojovacích armatur | [15 empty] | P | 2
| 352 | K | TECH07VD | Čerpadlo Č3 umístění: retenční nádrž dle. spec. PD vč. instalace | kpl | 1 |  | 0 | vlastní |  |  | základní | 0 | 0 | 0 | 0 | 0 | 0 | 4 | K | 2 | ROZPOCET | 0 | 0 | 0 | 0 | 0 | 1 | 0 | 4 | 704
|  | P |  | Poznámka k položce: 1x drenážní čerpadlo dle PD usazení a napojení na potrubí pomocí flexi potrubí, včetně spojovacího potrubí a spojovacích armatur | [15 empty] | P | 2

## SO08 - DK a vsak DV
RS | [9 empty] | >> skryté sloupce << | [9 empty] | {40226232-dcea-48f6-affb-aa916499aee6}
2
|  | KRYCÍ LIST SOUPISU PRACÍ | [8 empty] | v --- níže se nacházejí doplnkové a pomocné údaje k sestavám --- v | [8 empty] | False
Stavba:
Centrum neformálního vzdělávání Hájenka Černé lesy
Objekt:
Vodohospodářská část - SO 08 Dešťová kanalizace a vsakovací průlehy
|  | KSO: |  |  |  |  | CC-CZ:
|  | Místo: |  | Černé lesy 430, Brtnice |  |  | Datum: | 12. 5. 2025
|  | Zadavatel: |  |  |  |  | IČ:
|  |  | Statutární město Jihlava |  |  |  | DIČ:
|  | Zhotovitel: |  |  |  |  | IČ: | 0
[7 empty] | DIČ: | 0
|  | Projektant: |  |  |  |  | IČ:
|  |  | Rusina Frei, s.r.o. |  |  |  | DIČ:
|  | Zpracovatel: |  |  |  |  | IČ: | ---
|  |  | --- |  |  |  | DIČ:
Poznámka:
|  | Cena bez DPH | [5 empty] | 0
|  |  |  | Základ daně |  |  | Sazba daně | Výše daně
|  | DPH | základní | 0 |  |  | 21% | 0
|  |  | snížená | 0 |  |  | 12% | 0
|  |  | zákl. přenesená | 0 |  |  | 21% | 0
|  |  | sníž. přenesená | 0 |  |  | 12% | 0
|  |  | nulová | 0 |  |  | 0% | 0
|  | Cena s DPH |  |  | v | CZK |  | 0
REKAPITULACE ČLENĚNÍ SOUPISU PRACÍ
Stavba:
Centrum neformálního vzdělávání Hájenka Černé lesy
Objekt:
Vodohospodářská část - SO 08 Dešťová kanalizace a vsakovací průlehy
| Místo: |  |  | Černé lesy 430, Brtnice |  |  | Datum: | 12. 5. 2025
| Zadavatel: |  |  | Statutární město Jihlava |  |  | Projektant: | Rusina Frei, s.r.o.
| Zhotovitel: | [5 empty] | Zpracovatel: | ---
| Kód dílu - Popis | [6 empty] | Cena celkem [CZK]
| Náklady stavby celkem | [6 empty] | 0 | [12 empty] | -1
|  | D4 - SO08 Dešťová kanalizace a vsakovací průlehy | [5 empty] | 0
|  | 11 - Přípravné a přidružené práce | [5 empty] | 0
|  | 12 - Odkopávky a prokopávky | [5 empty] | 0
|  | 13 - Hloubené vykopávky | [5 empty] | 0
|  | 15 - Roubení | [5 empty] | 0
|  | 16 - Přemístění výkopku | [5 empty] | 0
|  | 17 - Konstrukce ze zemin | [5 empty] | 0
|  | 45 - Podkladní a vedlejší konstrukce (kromě vozovek a železničního svršku) | [5 empty] | 0
|  | 46 - Zpevněné plochy (kromě vozovek a železničního svršku) | [5 empty] | 0
|  | 59 - Kryty pozemních komunikací, letišť a ploch dlážděných (předlažby) | [5 empty] | 0
|  | 721 - Vnitřní kanalizace | [5 empty] | 0
|  | 87 - Potrubí z trub plastických, skleněných a čedičových | [5 empty] | 0
|  | 89 - Ostatní konstrukce a práce na trubním vedení | [5 empty] | 0
|  | S - Přesuny sutí | [5 empty] | 0
SOUPIS PRACÍ
Stavba:
Centrum neformálního vzdělávání Hájenka Černé lesy
Objekt:
Vodohospodářská část - SO 08 Dešťová kanalizace a vsakovací průlehy
| Místo: |  |  | Černé lesy 430, Brtnice |  |  | Datum: | 12. 5. 2025
| Zadavatel: |  |  | Statutární město Jihlava |  |  | Projektant: | Rusina Frei, s.r.o.
| Zhotovitel: | [5 empty] | Zpracovatel: | ---
| PČ | Typ | Kód | Popis | MJ | Množství | J.cena [CZK] | Cena celkem [CZK] | Cenová soustava |  |  | DPH | J. Nh [h] | Nh celkem [h] | J. hmotnost [t] | Hmotnost celkem [t] | J. suť [t] | Suť Celkem [t]
| Náklady soupisu celkem | [6 empty] | 0 | [5 empty] | 0 |  | 476.6124 |  | 0 |  | D | -1 | [7 empty] | 0
|  | D | D4 | SO08 Dešťová kanalizace a vsakovací průlehy |  |  |  | 0 | [5 empty] | 0 |  | 476.6124 |  | 0 | 1 | D | 0 | ROZPOCET | [6 empty] | 0
|  | D | 11 | Přípravné a přidružené práce |  |  |  | 0 | [5 empty] | 0 |  | 15.752 |  | 0 | 1 | D | 1 | ROZPOCET | [6 empty] | 0
| 218 | K | 115100001RAA | Čerpání vody na výšku 10 m, do 500 l (včetně pohotovosti čerpací soupravy) | h | 100 |  | 0 | RTS I / 2025 |  |  | základní | 0 | 0 | 0 | 0 | 0 | 0 | 4 | K | 2 | ROZPOCET | 0 | 0 | 0 | 0 | 0 | 1 | 0 | 4 | 436
| 219 | K | 110001VD | Příplatek k zajištění prací na snižování HPV | kpl | 1 |  | 0 | RTS I / 2025 |  |  | základní | 0 | 0 | 0 | 0 | 0 | 0 | 4 | K | 2 | ROZPOCET | 0 | 0 | 0 | 0 | 0 | 1 | 0 | 4 | 438
| 220 | K | 110002VD | Prostupy pro vedení stávajícími základovými konstrukcemi (vybourání, odvoz a likvidace) | kpl | 1 |  | 0 | RTS I / 2025 |  |  | základní | 0 | 0 | 0 | 0 | 0 | 0 | 4 | K | 2 | ROZPOCET | 0 | 0 | 0 | 0 | 0 | 1 | 0 | 4 | 440
| 221 | K | 113106005RA0 | Odstranění betonové dlažby včetně podkladu, plocha do 50 m2 | m2 | 44 |  | 0 | RTS I / 2025 |  |  | základní | 0 | 0 | 0.358 | 15.752 | 0 | 0 | 4 | K | 2 | ROZPOCET | 0 | 0 | 0 | 0 | 0 | 1 | 0 | 4 | 442
|  | D | 12 | Odkopávky a prokopávky |  |  |  | 0 | [5 empty] | 0 |  | 0 |  | 0 | 1 | D | 1 | ROZPOCET | [6 empty] | 0
| 222 | K | 121101102R00 | Sejmutí ornice s přemístěním přes 50 do 100 m | m3 | 229.12 |  | 0 | RTS I / 2025 |  |  | základní | 0 | 0 | 0 | 0 | 0 | 0 | 4 | K | 2 | ROZPOCET | 0 | 0 | 0 | 0 | 0 | 1 | 0 | 4 | 444
|  | D | 13 | Hloubené vykopávky |  |  |  | 0 | [5 empty] | 0 |  | 0 |  | 0 | 1 | D | 1 | ROZPOCET | [6 empty] | 0
| 223 | K | 131201110R00 | Hloubení nezapaž. jam hor.3 do 50 m3, STROJNĚ | m3 | 218.3 |  | 0 | RTS I / 2025 |  |  | základní | 0 | 0 | 0 | 0 | 0 | 0 | 4 | K | 2 | ROZPOCET | 0 | 0 | 0 | 0 | 0 | 1 | 0 | 4 | 446
| 224 | K | 132201210R00 | Hloubení rýh š.do 200 cm hor.3 do 50 m3,STROJNĚ | m3 | 374.608 |  | 0 | RTS I / 2025 |  |  | základní | 0 | 0 | 0 | 0 | 0 | 0 | 4 | K | 2 | ROZPOCET | 0 | 0 | 0 | 0 | 0 | 1 | 0 | 4 | 448
| 225 | K | 131201119R00 | Příplatek za lepivost - hloubení nezap.jam v hor.3 | m3 | 218.3 |  | 0 | RTS I / 2025 |  |  | základní | 0 | 0 | 0 | 0 | 0 | 0 | 4 | K | 2 | ROZPOCET | 0 | 0 | 0 | 0 | 0 | 1 | 0 | 4 | 450
| 226 | K | 132201219R00 | Přípl.za lepivost,hloubení rýh 200cm,hor.3,STROJNĚ | m3 | 374.608 |  | 0 | RTS I / 2025 |  |  | základní | 0 | 0 | 0 | 0 | 0 | 0 | 4 | K | 2 | ROZPOCET | 0 | 0 | 0 | 0 | 0 | 1 | 0 | 4 | 452
|  | D | 15 | Roubení |  |  |  | 0 | [5 empty] | 0 |  | 0.41062 |  | 0 | 1 | D | 1 | ROZPOCET | [6 empty] | 0
| 227 | K | 151101101R00 | Pažení a rozepření stěn rýh - příložné - hl.do 2 m | m2 | 419 |  | 0 | RTS I / 2025 |  |  | základní | 0 | 0 | 0.00098 | 0.41062 | 0 | 0 | 4 | K | 2 | ROZPOCET | 0 | 0 | 0 | 0 | 0 | 1 | 0 | 4 | 454
| 228 | K | 151101111R00 | Odstranění pažení stěn rýh - příložné - hl. do 2 m | m2 | 419 |  | 0 | RTS I / 2025 |  |  | základní | 0 | 0 | 0 | 0 | 0 | 0 | 4 | K | 2 | ROZPOCET | 0 | 0 | 0 | 0 | 0 | 1 | 0 | 4 | 456
| 229 | K | 998276101R00 | Přesun hmot, trubní vedení plastová, otevř. výkop | t | 0.411 |  | 0 | RTS I / 2025 |  |  | základní | 0 | 0 | 0 | 0 | 0 | 0 | 4 | K | 2 | ROZPOCET | 0 | 0 | 0 | 0 | 0 | 1 | 0 | 4 | 458
|  | D | 16 | Přemístění výkopku |  |  |  | 0 | [5 empty] | 0 |  | 0 |  | 0 | 1 | D | 1 | ROZPOCET | [6 empty] | 0
| 230 | K | 161101101R00 | Svislé přemístění výkopku z hor.1-4 do 2,5 m | m3 | 47 |  | 0 | RTS I / 2025 |  |  | základní | 0 | 0 | 0 | 0 | 0 | 0 | 4 | K | 2 | ROZPOCET | 0 | 0 | 0 | 0 | 0 | 1 | 0 | 4 | 460
| 232 | K | 162301101R00 | Vodorovné přemístění výkopku z hor.1-4 do 500 m (koeficient načechrání 1.5) | m3 | 1018 |  | 0 | RTS I / 2025 |  |  | základní | 0 | 0 | 0 | 0 | 0 | 0 | 4 | K | 2 | ROZPOCET | 0 | 0 | 0 | 0 | 0 | 1 | 0 | 4 | 464
| 233 | K | 167101101R00 | Nakládání výkopku z hor. 1 ÷ 4 v množství do 100 m3 | m3 | 332 |  | 0 | RTS I / 2025 |  |  | základní | 0 | 0 | 0 | 0 | 0 | 0 | 4 | K | 2 | ROZPOCET | 0 | 0 | 0 | 0 | 0 | 1 | 0 | 4 | 466
| 234 | K | 162701105R00 | Vodorovné přemístění výkopku z hor.1-4 do 10000 m (koeficient načechrání 1.5) | m3 | 130 |  | 0 | RTS I / 2025 |  |  | základní | 0 | 0 | 0 | 0 | 0 | 0 | 4 | K | 2 | ROZPOCET | 0 | 0 | 0 | 0 | 0 | 1 | 0 | 4 | 468
|  | P |  | Poznámka k položce: Trvalý odvoz zeminy | [15 empty] | P | 2
| 235 | K | 162701109R00 | Příplatek k vod. přemístění hor.1-4 za další 1 km | m3 | 4050 |  | 0 | RTS I / 2025 |  |  | základní | 0 | 0 | 0 | 0 | 0 | 0 | 4 | K | 2 | ROZPOCET | 0 | 0 | 0 | 0 | 0 | 1 | 0 | 4 | 470
| 236 | K | 199000005R00 | Poplatek za skládku zeminy 1- 4, č. dle katal. odpadů 17 05 04 | t | 327 |  | 0 | RTS I / 2025 |  |  | základní | 0 | 0 | 0 | 0 | 0 | 0 | 4 | K | 2 | ROZPOCET | 0 | 0 | 0 | 0 | 0 | 1 | 0 | 4 | 472
|  | D | 17 | Konstrukce ze zemin |  |  |  | 0 | [5 empty] | 0 |  | 267.0666 |  | 0 | 1 | D | 1 | ROZPOCET | [6 empty] | 0
| 237 | K | 175101101RT2 | Obsyp potrubí bez prohození sypaniny (s dodáním štěrkopísku frakce 0 - 22 mm) | m3 | 157.098 |  | 0 | RTS I / 2025 |  |  | základní | 0 | 0 | 1.7 | 267.0666 | 0 | 0 | 4 | K | 2 | ROZPOCET | 0 | 0 | 0 | 0 | 0 | 1 | 0 | 4 | 474
| 238 | K | 174101101R00 | Zásyp jam, rýh, šachet se zhutněním | m3 | 337.372 |  | 0 | RTS I / 2025 |  |  | základní | 0 | 0 | 0 | 0 | 0 | 0 | 4 | K | 2 | ROZPOCET | 0 | 0 | 0 | 0 | 0 | 1 | 0 | 4 | 476
| 241 | K | 998276101R00 | Přesun hmot, trubní vedení plastová, otevř. výkop | t | 111.13 |  | 0 | RTS I / 2025 |  |  | základní | 0 | 0 | 0 | 0 | 0 | 0 | 4 | K | 2 | ROZPOCET | 0 | 0 | 0 | 0 | 0 | 1 | 0 | 4 | 482
|  | D | 45 | Podkladní a vedlejší konstrukce (kromě vozovek a železničního svršku) |  |  |  | 0 | [5 empty] | 0 |  | 183.2076 |  | 0 | 1 | D | 1 | ROZPOCET | [6 empty] | 0
| 246 | K | 451572111R00 | Lože pod potrubí z kameniva těženého 0 - 4 mm | m3 | 35.238 |  | 0 | RTS I / 2025 |  |  | základní | 0 | 0 | 1.8908 | 66.627 | 0 | 0 | 4 | K | 2 | ROZPOCET | 0 | 0 | 0 | 0 | 0 | 1 | 0 | 4 | 492
| 248 | K | 457571214R00 | Filtr.vrstvy z nezhut.kam.těž.hr.32-63, bez úpravy | m3 | 1.5 |  | 0 | RTS I / 2025 |  |  | základní | 0 | 0 | 1.7535 | 2.6303 | 0 | 0 | 4 | K | 2 | ROZPOCET | 0 | 0 | 0 | 0 | 0 | 1 | 0 | 4 | 496
| 249 | K | 457571211R00 | Filtr.vrstvy z nezhut.kam.těž.hr.16-32, bez úpravy | m3 | 37 |  | 0 | RTS I / 2025 |  |  | základní | 0 | 0 | 1.7535 | 64.8795 | 0 | 0 | 4 | K | 2 | ROZPOCET | 0 | 0 | 0 | 0 | 0 | 1 | 0 | 4 | 498
| 250 | K | 457572211R00 | Filtr.vrstvy ze zhut.kam.těž.hr.16-32, bez úpravy | m3 | 23.507 |  | 0 | RTS I / 2025 |  |  | základní | 0 | 0 | 2.0875 | 49.0709 | 0 | 0 | 4 | K | 2 | ROZPOCET | 0 | 0 | 0 | 0 | 0 | 1 | 0 | 4 | 500
| 251 | K | 457579110R00 | Filtrační vrstvy,kam.těž,příp.za přesné urovnání | m3 | 23.507 |  | 0 | RTS I / 2025 |  |  | základní | 0 | 0 | 0 | 0 | 0 | 0 | 4 | K | 2 | ROZPOCET | 0 | 0 | 0 | 0 | 0 | 1 | 0 | 4 | 502
|  | D | 46 | Zpevněné plochy (kromě vozovek a železničního svršku) |  |  |  | 0 | [5 empty] | 0 |  | 3.7534 |  | 0 | 1 | D | 1 | ROZPOCET | [6 empty] | 0
| 257 | K | 465921135R00 | Kladení dlažby betonové, železobetonové desky | m2 | 0.25 |  | 0 | RTS I / 2025 |  |  | základní | 0 | 0 | 0.11453 | 0.028633 | 0 | 0 | 4 | K | 2 | ROZPOCET | 0 | 0 | 0 | 0 | 0 | 1 | 0 | 4 | 514
| 258 | M | 592468022 | Dlažba betonová velkoformátová vymývaná 500 x 500 x 50 mm | kus | 1 |  | 0 | RTS I / 2025 |  |  | základní | 0 | 0 | 0.02875 | 0.02875 | 0 | 0 | 8 | M | 2 | ROZPOCET | 0 | 0 | 0 | 0 | 0 | 1 | 0 | 4 | 516
| 259 | K | 463212100R00 | Rovnanina z lom. kam. nad 3 m3, 80 kg, urov. líce | m3 | 2 |  | 0 | RTS I / 2025 |  |  | základní | 0 | 0 | 1.848 | 3.696 | 0 | 0 | 4 | K | 2 | ROZPOCET | 0 | 0 | 0 | 0 | 0 | 1 | 0 | 4 | 518
|  | D | 59 | Kryty pozemních komunikací, letišť a ploch dlážděných (předlažby) |  |  |  | 0 | [5 empty] | 0 |  | 3.8583 |  | 0 | 1 | D | 1 | ROZPOCET | [6 empty] | 0
| 264 | K | 597101112RT1 | Montáž odvodňovacího žlabu - polymerbeton B 125 (včetně betonového lože) | m | 24.3 |  | 0 | RTS I / 2025 |  |  | základní | 0 | 0 | 0.11259 | 2.7359 | 0 | 0 | 4 | K | 2 | ROZPOCET | 0 | 0 | 0 | 0 | 0 | 1 | 0 | 4 | 528
| 265 | M | 5534298200 | Rošt můstkový B125, litina, 500 x 173 mm | kus | 49 |  | 0 | RTS I / 2025 |  |  | základní | 0 | 0 | 0.0053 | 0.2597 | 0 | 0 | 8 | M | 2 | ROZPOCET | 0 | 0 | 0 | 0 | 0 | 1 | 0 | 4 | 530
| 266 | M | 592272230000 | Žlab polymerbetonový V150G - 0.0, rozměr 1000 x 185 x 210 mm, E 600 | kus | 5 |  | 0 | RTS I / 2025 |  |  | základní | 0 | 0 | 0.0292 | 0.146 | 0 | 0 | 8 | M | 2 | ROZPOCET | 0 | 0 | 0 | 0 | 0 | 1 | 0 | 4 | 532
| 267 | M | 592272230510 | Žlab polymerbetonový V150G - 5.0, rozměr 1000 x 185 x 235 mm, E 600 | kus | 5 |  | 0 | RTS I / 2025 |  |  | základní | 0 | 0 | 0.0319 | 0.1595 | 0 | 0 | 8 | M | 2 | ROZPOCET | 0 | 0 | 0 | 0 | 0 | 1 | 0 | 4 | 534
| 268 | M | 592272231010 | Žlab polymerbetonový V150G - 10.0, rozměr 1000 x 185 x 260 mm, E 600 | kus | 5 |  | 0 | RTS I / 2025 |  |  | základní | 0 | 0 | 0.0344 | 0.172 | 0 | 0 | 8 | M | 2 | ROZPOCET | 0 | 0 | 0 | 0 | 0 | 1 | 0 | 4 | 536
| 269 | M | 592272231500 | Žlab polymerbetonový V150G - 15.0, rozměr 1000 x 185 x 285 mm, E 600 | kus | 5 |  | 0 | RTS I / 2025 |  |  | základní | 0 | 0 | 0.0367 | 0.1835 | 0 | 0 | 8 | M | 2 | ROZPOCET | 0 | 0 | 0 | 0 | 0 | 1 | 0 | 4 | 538
| 270 | M | 592272232000 | Žlab polymerbetonový V150G - 20.0, rozměr 1000 x 185 x 310 mm, E 600 | kus | 4 |  | 0 | RTS I / 2025 |  |  | základní | 0 | 0 | 0.0384 | 0.1536 | 0 | 0 | 8 | M | 2 | ROZPOCET | 0 | 0 | 0 | 0 | 0 | 1 | 0 | 4 | 540
| 271 | M | 592272232010 | Žlab polymerbetonový V150G - 20.0.2, rozměr 1000 x 185 x 320 mm, E 600 | kus | 1 |  | 0 | RTS I / 2025 |  |  | základní | 0 | 0 | 0.0421 | 0.0421 | 0 | 0 | 8 | M | 2 | ROZPOCET | 0 | 0 | 0 | 0 | 0 | 1 | 0 | 4 | 542
| 272 | M | 59227243300 | Stěna čelní polymerbetonová V150G - 0.-20., hrana litina | kus | 2 |  | 0 | RTS I / 2025 |  |  | základní | 0 | 0 | 0.003 | 0.006 | 0 | 0 | 8 | M | 2 | ROZPOCET | 0 | 0 | 0 | 0 | 0 | 1 | 0 | 4 | 544
| 273 | K | 998223011R00 | Přesun hmot, pozemní komunikace, kryt dlážděný | t | 3.858 |  | 0 | RTS I / 2025 |  |  | základní | 0 | 0 | 0 | 0 | 0 | 0 | 4 | K | 2 | ROZPOCET | 0 | 0 | 0 | 0 | 0 | 1 | 0 | 4 | 546
|  | D | 721 | Vnitřní kanalizace |  |  |  | 0 | [5 empty] | 0 |  | 0.47792 |  | 0 | 2 | D | 1 | ROZPOCET | [6 empty] | 0
| 274 | K | 721211520VD1 | Vpusť dvorní s litinovou mříží rozměr 250x250mm komplet D+M | kus | 4 |  | 0 | vlastní |  |  | základní | 0 | 0 | 0.08198 | 0.32792 | 0 | 0 | 16 | K | 2 | ROZPOCET | 0 | 0 | 0 | 0 | 0 | 1 | 0 | 16 | 548
| 275 | K | 721242117VD1 | Lapač střešních splavenin spodní DN150, litinový povrch D+M | kus | 15 |  | 0 | vlastní |  |  | základní | 0 | 0 | 0.01 | 0.15 | 0 | 0 | 16 | K | 2 | ROZPOCET | 0 | 0 | 0 | 0 | 0 | 1 | 0 | 16 | 550
| 276 | K | 998276101R00 | Přesun hmot, trubní vedení plastová, otevř. výkop | t | 0.478 |  | 0 | RTS I / 2025 |  |  | základní | 0 | 0 | 0 | 0 | 0 | 0 | 16 | K | 2 | ROZPOCET | 0 | 0 | 0 | 0 | 0 | 1 | 0 | 16 | 552
|  | D | 87 | Potrubí z trub plastických, skleněných a čedičových |  |  |  | 0 | [5 empty] | 0 |  | 1.5628 |  | 0 | 1 | D | 1 | ROZPOCET | [6 empty] | 0
| 277 | K | 871353121R00 | Montáž trub kanaliz. z plastu, hrdlových, DN 200 | m | 81 |  | 0 | RTS I / 2025 |  |  | základní | 0 | 0 | 1e-05 | 0.00081 | 0 | 0 | 4 | K | 2 | ROZPOCET | 0 | 0 | 0 | 0 | 0 | 1 | 0 | 4 | 554
| 278 | M | 286147836 | Trubka kanalizační odolná PPKGEM SN16 200 x 7,7 x 6000 mm | kus | 13 |  | 0 | RTS I / 2025 |  |  | základní | 0 | 0 | 0.036 | 0.468 | 0 | 0 | 8 | M | 2 | ROZPOCET | 0 | 0 | 0 | 0 | 0 | 1 | 0 | 4 | 556
| 279 | M | 286147833 | Trubka kanalizační odolná PPKGEM SN16 200 x 7,7 x 3000 mm | kus | 3 |  | 0 | RTS I / 2025 |  |  | základní | 0 | 0 | 0.018 | 0.054 | 0 | 0 | 8 | M | 2 | ROZPOCET | 0 | 0 | 0 | 0 | 0 | 1 | 0 | 4 | 558
| 280 | M | 286147831 | Trubka kanalizační odolná PPKGEM SN16 200 x 7,7 x 1000 mm | kus | 5 |  | 0 | RTS I / 2025 |  |  | základní | 0 | 0 | 0.006 | 0.03 | 0 | 0 | 8 | M | 2 | ROZPOCET | 0 | 0 | 0 | 0 | 0 | 1 | 0 | 4 | 560
| 281 | K | 877353121R00 | Montáž tvarovek odboč. plast. gum. kroužek DN 200 | kus | 6 |  | 0 | RTS I / 2025 |  |  | základní | 0 | 0 | 3e-05 | 0.00018 | 0 | 0 | 4 | K | 2 | ROZPOCET | 0 | 0 | 0 | 0 | 0 | 1 | 0 | 4 | 562
| 282 | M | 28656166 | Odbočka 45° kanalizační odolná PPKGEA DN 200/160 | kus | 6 |  | 0 | RTS I / 2025 |  |  | základní | 0 | 0 | 0.0034 | 0.0204 | 0 | 0 | 8 | M | 2 | ROZPOCET | 0 | 0 | 0 | 0 | 0 | 1 | 0 | 4 | 564
| 283 | K | 877353123R00 | Montáž tvarovek jednoos. plast. gum.kroužek DN 200 | kus | 12 |  | 0 | RTS I / 2025 |  |  | základní | 0 | 0 | 2e-05 | 0.00024 | 0 | 0 | 4 | K | 2 | ROZPOCET | 0 | 0 | 0 | 0 | 0 | 1 | 0 | 4 | 566
| 284 | M | 28656143 | Koleno 45° kanalizační odolné PPKGB DN 200 | kus | 8 |  | 0 | RTS I / 2025 |  |  | základní | 0 | 0 | 0.00212 | 0.01696 | 0 | 0 | 8 | M | 2 | ROZPOCET | 0 | 0 | 0 | 0 | 0 | 1 | 0 | 4 | 568
| 285 | M | 28656158 | Redukce kanalizační odolná PPKGR DN 200/160 | kus | 4 |  | 0 | RTS I / 2025 |  |  | základní | 0 | 0 | 0.00136 | 0.00544 | 0 | 0 | 8 | M | 2 | ROZPOCET | 0 | 0 | 0 | 0 | 0 | 1 | 0 | 4 | 570
| 286 | K | 871313121R00 | Montáž trub kanaliz. z plastu, hrdlových, do DN 150 | m | 243.9 |  | 0 | RTS I / 2025 |  |  | základní | 0 | 0 | 0 | 0 | 0 | 0 | 4 | K | 2 | ROZPOCET | 0 | 0 | 0 | 0 | 0 | 1 | 0 | 4 | 572
| 287 | M | 286147826 | Trubka kanalizační odolná PPKGEM SN16 160 x 6,2 x 6000 mm | kus | 21 |  | 0 | RTS I / 2025 |  |  | základní | 0 | 0 | 0.0228 | 0.4788 | 0 | 0 | 8 | M | 2 | ROZPOCET | 0 | 0 | 0 | 0 | 0 | 1 | 0 | 4 | 574
| 288 | M | 286147823 | Trubka kanalizační odolná PPKGEM SN16 160 x 6,2 x 3000 mm | kus | 10 |  | 0 | RTS I / 2025 |  |  | základní | 0 | 0 | 0.0114 | 0.114 | 0 | 0 | 8 | M | 2 | ROZPOCET | 0 | 0 | 0 | 0 | 0 | 1 | 0 | 4 | 576
| 289 | M | 286147821 | Trubka kanalizační odolná PPKGEM SN16 160 x 6,2 x 1000 mm | kus | 30 |  | 0 | RTS I / 2025 |  |  | základní | 0 | 0 | 0.0038 | 0.114 | 0 | 0 | 8 | M | 2 | ROZPOCET | 0 | 0 | 0 | 0 | 0 | 1 | 0 | 4 | 578
| 290 | M | 286147904 | Trubka kanalizační odolná PPKGEM SN10 110 x 3,4 x 5000 mm | kus | 11 |  | 0 | RTS I / 2025 |  |  | základní | 0 | 0 | 0.0078 | 0.0858 | 0 | 0 | 8 | M | 2 | ROZPOCET | 0 | 0 | 0 | 0 | 0 | 1 | 0 | 4 | 580
| 291 | M | 286147902 | Trubka kanalizační odolná PPKGEM 110 x 3,4 x 2000 mm | kus | 5 |  | 0 | RTS I / 2025 |  |  | základní | 0 | 0 | 0.00312 | 0.0156 | 0 | 0 | 8 | M | 2 | ROZPOCET | 0 | 0 | 0 | 0 | 0 | 1 | 0 | 4 | 582
| 292 | M | 286147901 | Trubka kanalizační odolná PPKGEM SN10 110 x 3,4 x 1000 mm | kus | 6 |  | 0 | RTS I / 2025 |  |  | základní | 0 | 0 | 0.00156 | 0.00936 | 0 | 0 | 8 | M | 2 | ROZPOCET | 0 | 0 | 0 | 0 | 0 | 1 | 0 | 4 | 584
| 293 | K | 877313123R00 | Montáž tvarovek. plast. gum.kroužek do DN 150 | kus | 102 |  | 0 | RTS I / 2025 |  |  | základní | 0 | 0 | 1e-05 | 0.00102 | 0 | 0 | 4 | K | 2 | ROZPOCET | 0 | 0 | 0 | 0 | 0 | 1 | 0 | 4 | 586
| 294 | M | 28656165 | Odbočka 45° kanalizační odolná PPKGEA DN 160/160 | kus | 10 |  | 0 | RTS I / 2025 |  |  | základní | 0 | 0 | 0.0022 | 0.022 | 0 | 0 | 8 | M | 2 | ROZPOCET | 0 | 0 | 0 | 0 | 0 | 1 | 0 | 4 | 588
| 295 | M | 28656156 | Redukce kanalizační odolná PPKGR DN 160/110 | kus | 3 |  | 0 | RTS I / 2025 |  |  | základní | 0 | 0 | 0.00063 | 0.00189 | 0 | 0 | 8 | M | 2 | ROZPOCET | 0 | 0 | 0 | 0 | 0 | 1 | 0 | 4 | 590
| 296 | M | 28656152 | Koleno 87° kanalizační odolné PPKGB DN 160 | kus | 1 |  | 0 | RTS I / 2025 |  |  | základní | 0 | 0 | 0.00125 | 0.00125 | 0 | 0 | 8 | M | 2 | ROZPOCET | 0 | 0 | 0 | 0 | 0 | 1 | 0 | 4 | 592
| 297 | M | 28656142 | Koleno 45° kanalizační odolné PPKGB DN 160 | kus | 45 |  | 0 | RTS I / 2025 |  |  | základní | 0 | 0 | 0.00107 | 0.04815 | 0 | 0 | 8 | M | 2 | ROZPOCET | 0 | 0 | 0 | 0 | 0 | 1 | 0 | 4 | 594
| 298 | M | 28656139 | Koleno 30° kanalizační odolné PPKGB DN 160 | kus | 10 |  | 0 | RTS I / 2025 |  |  | základní | 0 | 0 | 0.001 | 0.01 | 0 | 0 | 8 | M | 2 | ROZPOCET | 0 | 0 | 0 | 0 | 0 | 1 | 0 | 4 | 596
| 299 | M | 28656133 | Koleno 15° kanalizační odolné PPKGB DN 160 | kus | 10 |  | 0 | RTS I / 2025 |  |  | základní | 0 | 0 | 0.00096 | 0.0096 | 0 | 0 | 8 | M | 2 | ROZPOCET | 0 | 0 | 0 | 0 | 0 | 1 | 0 | 4 | 598
| 300 | M | 28656118 | Spojka přesuvná kanalizační PPKGU DN 160 délka 185 mm | kus | 10 |  | 0 | RTS I / 2025 |  |  | základní | 0 | 0 | 0.00091 | 0.0091 | 0 | 0 | 8 | M | 2 | ROZPOCET | 0 | 0 | 0 | 0 | 0 | 1 | 0 | 4 | 600
| 301 | M | 28656140 | Koleno 45° kanalizační odolné PPKGB DN 110 | kus | 11 |  | 0 | RTS I / 2025 |  |  | základní | 0 | 0 | 0.00039 | 0.00429 | 0 | 0 | 8 | M | 2 | ROZPOCET | 0 | 0 | 0 | 0 | 0 | 1 | 0 | 4 | 602
| 302 | M | 28656161 | Odbočka 45° kanalizační odolná PPKGEA DN 110/110 | kus | 2 |  | 0 | RTS I / 2025 |  |  | základní | 0 | 0 | 0.0008 | 0.0016 | 0 | 0 | 8 | M | 2 | ROZPOCET | 0 | 0 | 0 | 0 | 0 | 1 | 0 | 4 | 604
| 321 | K | 871318111R00 | Kladení drenážního potrubí z plastických hmot | m | 62 |  | 0 | RTS I / 2025 |  |  | základní | 0 | 0 | 0 | 0 | 0 | 0 | 4 | K | 2 | ROZPOCET | 0 | 0 | 0 | 0 | 0 | 1 | 0 | 4 | 642
| 322 | M | 286139911 | Trubka drenážní PE-HD DN 100, SN 8, perforovaná | m | 62 |  | 0 | RTS I / 2025 |  |  | základní | 0 | 0 | 0.00065 | 0.0403 | 0 | 0 | 8 | M | 2 | ROZPOCET | 0 | 0 | 0 | 0 | 0 | 1 | 0 | 4 | 644
| 323 | K | 998276101R00 | Přesun hmot, trubní vedení plastová, otevř. výkop | t | 1.726 |  | 0 | RTS I / 2025 |  |  | základní | 0 | 0 | 0 | 0 | 0 | 0 | 4 | K | 2 | ROZPOCET | 0 | 0 | 0 | 0 | 0 | 1 | 0 | 4 | 646
|  | D | 89 | Ostatní konstrukce a práce na trubním vedení |  |  |  | 0 | [5 empty] | 0 |  | 0.52315 |  | 0 | 1 | D | 1 | ROZPOCET | [6 empty] | 0
| 333 | K | 890004VD.3 | Vyhotovení uzamykání poklopu D+M | kpl | 1 |  | 0 | RTS I / 2025 |  |  | základní | 0 | 0 | 0 | 0 | 0 | 0 | 4 | K | 2 | ROZPOCET | 0 | 0 | 0 | 0 | 0 | 1 | 0 | 4 | 666
| 334 | K | 894431112RBI | Šachta plastová, D 315 mm, délka šachtové roury 1,25 m, sběrná (dno PP KG D 160 mm, poklop litina do roury 1,5 t) | kus | 1 |  | 0 | RTS I / 2025 |  |  | základní | 0 | 0 | 0.02441 | 0.02441 | 0 | 0 | 4 | K | 2 | ROZPOCET | 0 | 0 | 0 | 0 | 0 | 1 | 0 | 4 | 668
| 335 | K | 894431111RBI | Šachta plastová, D 315 mm, délka šachtové roury 1,25 m, přímá (dno PP KG D 160 mm, poklop litina do roury 1,5 t) | kus | 1 |  | 0 | RTS I / 2025 |  |  | základní | 0 | 0 | 0.02342 | 0.02342 | 0 | 0 | 4 | K | 2 | ROZPOCET | 0 | 0 | 0 | 0 | 0 | 1 | 0 | 4 | 670
| 336 | K | 894431111RBB | Šachta plastová, D 315 mm, délka šachtové roury 1,25 m, přímá (dno PP KG D 160 mm, poklop šedá litina 40 t) | kus | 1 |  | 0 | RTS I / 2025 |  |  | základní | 0 | 0 | 0.05311 | 0.05311 | 0 | 0 | 4 | K | 2 | ROZPOCET | 0 | 0 | 0 | 0 | 0 | 1 | 0 | 4 | 672
| 337 | K | 894431112RCI | Šachta plastová, D 315 mm, délka šachtové roury 1,25 m, sběrná (dno PP KG D 200 mm, poklop litina do roury 1,5 t) | kus | 1 |  | 0 | RTS I / 2025 |  |  | základní | 0 | 0 | 0.02475 | 0.02475 | 0 | 0 | 4 | K | 2 | ROZPOCET | 0 | 0 | 0 | 0 | 0 | 1 | 0 | 4 | 674
| 338 | K | 894431111RCB | Šachta plastová, D 315 mm, délka šachtové roury 1,25 m, přímá (dno PP KG D 200 mm, poklop šedá litina 40 t) | kus | 1 |  | 0 | RTS I / 2025 |  |  | základní | 0 | 0 | 0.05321 | 0.05321 | 0 | 0 | 4 | K | 2 | ROZPOCET | 0 | 0 | 0 | 0 | 0 | 1 | 0 | 4 | 676
| 339 | K | 894431122RAI | Šachta plastová, D 315 mm, délka šachtové roury 2,0 m, sběrná (dno PP KG D 110 mm, poklop litina do roury 1,5 t) | kus | 1 |  | 0 | RTS I / 2025 |  |  | základní | 0 | 0 | 0.0245 | 0.0245 | 0 | 0 | 4 | K | 2 | ROZPOCET | 0 | 0 | 0 | 0 | 0 | 1 | 0 | 4 | 678
| 340 | K | 894431121RAI | Šachta plastová, D 315 mm, délka šachtové roury 2,0 m, přímá (dno PP KG D 110 mm, poklop litina do roury 1,5 t) | kus | 1 |  | 0 | RTS I / 2025 |  |  | základní | 0 | 0 | 0.0244 | 0.0244 | 0 | 0 | 4 | K | 2 | ROZPOCET | 0 | 0 | 0 | 0 | 0 | 1 | 0 | 4 | 680
| 341 | K | 894431323RCI | Šachta plastová, D 425 mm, délka šachtové roury 2,0 m, sběrná (dno KG D 200 mm, poklop litina do roury 1,5 t) | kus | 1 |  | 0 | RTS I / 2025 |  |  | základní | 0 | 0 | 0.04507 | 0.04507 | 0 | 0 | 4 | K | 2 | ROZPOCET | 0 | 0 | 0 | 0 | 0 | 1 | 0 | 4 | 682
| 342 | K | 894431313RCI | Šachta plastová, D 425 mm, délka šachtové roury 1,50 m, sběrná (dno KG D 200 mm, poklop litina do roury 1,5 t) | kus | 1 |  | 0 | RTS I / 2025 |  |  | základní | 0 | 0 | 0.03928 | 0.03928 | 0 | 0 | 4 | K | 2 | ROZPOCET | 0 | 0 | 0 | 0 | 0 | 1 | 0 | 4 | 684
| 343 | K | 890005VD.3 | Osazení dešťové vpusti DN500 s podbetonováním, 2 vrstvy perlinky | kpl | 1 |  | 0 | RTS I / 2025 |  |  | základní | 0 | 0 | 0 | 0 | 0 | 0 | 4 | K | 2 | ROZPOCET | 0 | 0 | 0 | 0 | 0 | 1 | 0 | 4 | 686
| 344 | M | 592238741 | Skruž dešťové vpusti TBV-Q 50/29 SN DN 500/290 x 65 mm | kus | 1 |  | 0 | RTS I / 2025 |  |  | základní | 0 | 0 | 0.076 | 0.076 | 0 | 0 | 8 | M | 2 | ROZPOCET | 0 | 0 | 0 | 0 | 0 | 1 | 0 | 4 | 688
| 345 | M | 592238753 | Dílec dešťové vpusti spodní TBV-Q 50/21 KO 15 PVC, DN 500/245 x 65 mm s odtokem DN 150 | kus | 1 |  | 0 | RTS I / 2025 |  |  | základní | 0 | 0 | 0.135 | 0.135 | 0 | 0 | 8 | M | 2 | ROZPOCET | 0 | 0 | 0 | 0 | 0 | 1 | 0 | 4 | 690
| 346 | K | 892571111R00 | Zkouška těsnosti kanalizace DN do 200, vodou | m | 324.9 |  | 0 | RTS I / 2025 |  |  | základní | 0 | 0 | 0 | 0 | 0 | 0 | 4 | K | 2 | ROZPOCET | 0 | 0 | 0 | 0 | 0 | 1 | 0 | 4 | 692
| 347 | K | 892241111R00 | Tlaková zkouška vodovodního potrubí do DN 80 | m | 252 |  | 0 | RTS I / 2025 |  |  | základní | 0 | 0 | 0 | 0 | 0 | 0 | 4 | K | 2 | ROZPOCET | 0 | 0 | 0 | 0 | 0 | 1 | 0 | 4 | 694
| 348 | K | 899711121R00 | Fólie výstražná z PVC šedá, šířka 22 cm | m | 576.9 |  | 0 | RTS I / 2025 |  |  | základní | 0 | 0 | 0 | 0 | 0 | 0 | 4 | K | 2 | ROZPOCET | 0 | 0 | 0 | 0 | 0 | 1 | 0 | 4 | 696
| 350 | K | 998276101R00 | Přesun hmot, trubní vedení plastová, otevř. výkop | t | 1.162 |  | 0 | RTS I / 2025 |  |  | základní | 0 | 0 | 0 | 0 | 0 | 0 | 4 | K | 2 | ROZPOCET | 0 | 0 | 0 | 0 | 0 | 1 | 0 | 4 | 700
|  | D | S | Přesuny sutí |  |  |  | 0 | [5 empty] | 0 |  | 0 |  | 0 | 1 | D | 1 | ROZPOCET | [6 empty] | 0
| 354 | K | 979081111R00 | Odvoz suti a vybour. hmot na skládku do 1 km | t | 15.752 |  | 0 | vlastní |  |  | základní | 0 | 0 | 0 | 0 | 0 | 0 | 4 | K | 2 | ROZPOCET | 0 | 0 | 0 | 0 | 0 | 1 | 0 | 4 | 708
| 355 | K | 979081121R00 | Příplatek k odvozu za každý další 1 km | t | 378.048 |  | 0 | vlastní |  |  | základní | 0 | 0 | 0 | 0 | 0 | 0 | 4 | K | 2 | ROZPOCET | 0 | 0 | 0 | 0 | 0 | 1 | 0 | 4 | 710
| 356 | K | 979087212R00 | Nakládání suti na dopravní prostředky - komunikace | t | 15.752 |  | 0 | vlastní |  |  | základní | 0 | 0 | 0 | 0 | 0 | 0 | 4 | K | 2 | ROZPOCET | 0 | 0 | 0 | 0 | 0 | 1 | 0 | 4 | 712
| 357 | K | 979093111R00 | Uložení suti na skládku bez zhutnění | t | 15.752 |  | 0 | vlastní |  |  | základní | 0 | 0 | 0 | 0 | 0 | 0 | 4 | K | 2 | ROZPOCET | 0 | 0 | 0 | 0 | 0 | 1 | 0 | 4 | 714
| 358 | K | 979990107R00 | Poplatek za uložení suti - směs betonu, cihel, dřeva, skupina odpadu 170904 | t | 15.752 |  | 0 | vlastní |  |  | základní | 0 | 0 | 0 | 0 | 0 | 0 | 4 | K | 2 | ROZPOCET | 0 | 0 | 0 | 0 | 0 | 1 | 0 | 4 | 716

## SO09 - Koupací biotop
RS | [9 empty] | >> skryté sloupce << | [9 empty] | {40226232-dcea-48f6-affb-aa916499aee6}
2
|  | KRYCÍ LIST SOUPISU PRACÍ | [8 empty] | v --- níže se nacházejí doplnkové a pomocné údaje k sestavám --- v | [8 empty] | False
Stavba:
Centrum neformálního vzdělávání Hájenka Černé lesy
Objekt:
Vodohospodářská část - SO 09 Koupací biotop
|  | KSO: |  |  |  |  | CC-CZ:
|  | Místo: |  | Černé lesy 430, Brtnice |  |  | Datum: | 12. 5. 2025
|  | Zadavatel: |  |  |  |  | IČ:
|  |  | Statutární město Jihlava |  |  |  | DIČ:
|  | Zhotovitel: |  |  |  |  | IČ: | 0
[7 empty] | DIČ: | 0
|  | Projektant: |  |  |  |  | IČ:
|  |  | Rusina Frei, s.r.o. |  |  |  | DIČ:
|  | Zpracovatel: |  |  |  |  | IČ: | ---
|  |  | --- |  |  |  | DIČ:
Poznámka:
|  | Cena bez DPH | [5 empty] | 0
|  |  |  | Základ daně |  |  | Sazba daně | Výše daně
|  | DPH | základní | 0 |  |  | 21% | 0
|  |  | snížená | 0 |  |  | 12% | 0
|  |  | zákl. přenesená | 0 |  |  | 21% | 0
|  |  | sníž. přenesená | 0 |  |  | 12% | 0
|  |  | nulová | 0 |  |  | 0% | 0
|  | Cena s DPH |  |  | v | CZK |  | 0
REKAPITULACE ČLENĚNÍ SOUPISU PRACÍ
Stavba:
Centrum neformálního vzdělávání Hájenka Černé lesy
Objekt:
Vodohospodářská část - SO 09 Koupací biotop
| Místo: |  |  | Černé lesy 430, Brtnice |  |  | Datum: | 12. 5. 2025
| Zadavatel: |  |  | Statutární město Jihlava |  |  | Projektant: | Rusina Frei, s.r.o.
| Zhotovitel: | [5 empty] | Zpracovatel: | ---
| Kód dílu - Popis | [6 empty] | Cena celkem [CZK]
| Náklady stavby celkem | [6 empty] | 0 | [12 empty] | -1
|  | D5 - SO09 Koupací biotop | [5 empty] | 0
|  | 11 - Přípravné a přidružené práce | [5 empty] | 0
|  | 12 - Odkopávky a prokopávky | [5 empty] | 0
|  | 13 - Hloubené vykopávky | [5 empty] | 0
|  | 15 - Roubení | [5 empty] | 0
|  | 16 - Přemístění výkopku | [5 empty] | 0
|  | 17 - Konstrukce ze zemin | [5 empty] | 0
|  | 18 - Povrchové úpravy terénu | [5 empty] | 0
|  | 27 - Základy | [5 empty] | 0
|  | 31 - Zdi podpěrné a volné | [5 empty] | 0
|  | 45 - Podkladní a vedlejší konstrukce (kromě vozovek a železničního svršku) | [5 empty] | 0
|  | 46 - Zpevněné plochy (kromě vozovek a železničního svršku) | [5 empty] | 0
|  | 56 - Podkladní vrstvy komunikací, letišť a ploch | [5 empty] | 0
|  | 711 - Izolace proti vodě | [5 empty] | 0
|  | 762 - Konstrukce tesařské | [5 empty] | 0
|  | 87 - Potrubí z trub plastických, skleněných a čedičových | [5 empty] | 0
|  | 89 - Ostatní konstrukce a práce na trubním vedení | [5 empty] | 0
|  | 91 - Doplňující konstrukce a práce na pozemních komunikacích a zpevněných plochách | [5 empty] | 0
|  | M21 - Technická zařízení | [5 empty] | 0
SOUPIS PRACÍ
Stavba:
Centrum neformálního vzdělávání Hájenka Černé lesy
Objekt:
Vodohospodářská část - SO 09 Koupací biotop
| Místo: |  |  | Černé lesy 430, Brtnice |  |  | Datum: | 12. 5. 2025
| Zadavatel: |  |  | Statutární město Jihlava |  |  | Projektant: | Rusina Frei, s.r.o.
| Zhotovitel: | [5 empty] | Zpracovatel: | ---
| PČ | Typ | Kód | Popis | MJ | Množství | J.cena [CZK] | Cena celkem [CZK] | Cenová soustava |  |  | DPH | J. Nh [h] | Nh celkem [h] | J. hmotnost [t] | Hmotnost celkem [t] | J. suť [t] | Suť Celkem [t]
| Náklady soupisu celkem | [6 empty] | 0 | [5 empty] | 0 |  | 218.6383 |  | 0 |  | D | -1 | [7 empty] | 0
|  | D | D5 | SO09 Koupací biotop |  |  |  | 0 | [5 empty] | 0 |  | 218.6383 |  | 0 | 1 | D | 0 | ROZPOCET | [6 empty] | 0
|  | D | 11 | Přípravné a přidružené práce |  |  |  | 0 | [5 empty] | 0 |  | 0 |  | 0 | 1 | D | 1 | ROZPOCET | [6 empty] | 0
| 90 | K | 115100001RAA | Čerpání vody na výšku 10 m, do 500 l (včetně pohotovosti čerpací soupravy) | h | 336 |  | 0 | RTS I / 2025 |  |  | základní | 0 | 0 | 0 | 0 | 0 | 0 | 4 | K | 2 | ROZPOCET | 0 | 0 | 0 | 0 | 0 | 1 | 0 | 4 | 180
| 91 | K | 110001VD | Příplatek k zajištění prací na snižování HPV | kpl | 1 |  | 0 | vlastní |  |  | základní | 0 | 0 | 0 | 0 | 0 | 0 | 4 | K | 2 | ROZPOCET | 0 | 0 | 0 | 0 | 0 | 1 | 0 | 4 | 182
|  | D | 12 | Odkopávky a prokopávky |  |  |  | 0 | [5 empty] | 0 |  | 0 |  | 0 | 1 | D | 1 | ROZPOCET | [6 empty] | 0
| 92 | K | 121101102R00 | Sejmutí ornice s přemístěním přes 50 do 100 m | m3 | 88.14 |  | 0 | RTS I / 2025 |  |  | základní | 0 | 0 | 0 | 0 | 0 | 0 | 4 | K | 2 | ROZPOCET | 0 | 0 | 0 | 0 | 0 | 1 | 0 | 4 | 184
|  | D | 13 | Hloubené vykopávky |  |  |  | 0 | [5 empty] | 0 |  | 0 |  | 0 | 1 | D | 1 | ROZPOCET | [6 empty] | 0
| 93 | K | 131201110R00 | Hloubení nezapaž. jam hor.3 do 50 m3, STROJNĚ | m3 | 230.5 |  | 0 | RTS I / 2025 |  |  | základní | 0 | 0 | 0 | 0 | 0 | 0 | 4 | K | 2 | ROZPOCET | 0 | 0 | 0 | 0 | 0 | 1 | 0 | 4 | 186
| 94 | K | 133201101R00 | Hloubení šachet v hor.3 do 100 m3 | m3 | 11.8 |  | 0 | RTS I / 2025 |  |  | základní | 0 | 0 | 0 | 0 | 0 | 0 | 4 | K | 2 | ROZPOCET | 0 | 0 | 0 | 0 | 0 | 1 | 0 | 4 | 188
| 95 | K | 132201210R00 | Hloubení rýh š.do 200 cm hor.3 do 50 m3,STROJNĚ | m3 | 70.97 |  | 0 | RTS I / 2025 |  |  | základní | 0 | 0 | 0 | 0 | 0 | 0 | 4 | K | 2 | ROZPOCET | 0 | 0 | 0 | 0 | 0 | 1 | 0 | 4 | 190
| 96 | K | 131201119R00 | Příplatek za lepivost - hloubení nezap.jam v hor.3 | m3 | 230.5 |  | 0 | RTS I / 2025 |  |  | základní | 0 | 0 | 0 | 0 | 0 | 0 | 4 | K | 2 | ROZPOCET | 0 | 0 | 0 | 0 | 0 | 1 | 0 | 4 | 192
| 97 | K | 133201109R00 | Příplatek za lepivost - hloubení šachet v hor.3 | m3 | 11.8 |  | 0 | RTS I / 2025 |  |  | základní | 0 | 0 | 0 | 0 | 0 | 0 | 4 | K | 2 | ROZPOCET | 0 | 0 | 0 | 0 | 0 | 1 | 0 | 4 | 194
| 98 | K | 132201219R00 | Přípl.za lepivost,hloubení rýh 200cm,hor.3,STROJNĚ | m3 | 70.97 |  | 0 | RTS I / 2025 |  |  | základní | 0 | 0 | 0 | 0 | 0 | 0 | 4 | K | 2 | ROZPOCET | 0 | 0 | 0 | 0 | 0 | 1 | 0 | 4 | 196
|  | D | 15 | Roubení |  |  |  | 0 | [5 empty] | 0 |  | 0.053328 |  | 0 | 1 | D | 1 | ROZPOCET | [6 empty] | 0
| 99 | K | 151101101R00 | Pažení a rozepření stěn rýh - příložné - hl.do 2 m | m2 | 33.6 |  | 0 | RTS I / 2025 |  |  | základní | 0 | 0 | 0.00098 | 0.032928 | 0 | 0 | 4 | K | 2 | ROZPOCET | 0 | 0 | 0 | 0 | 0 | 1 | 0 | 4 | 198
| 100 | K | 151101111R00 | Odstranění pažení stěn rýh - příložné - hl. do 2 m | m2 | 33.6 |  | 0 | RTS I / 2025 |  |  | základní | 0 | 0 | 0 | 0 | 0 | 0 | 4 | K | 2 | ROZPOCET | 0 | 0 | 0 | 0 | 0 | 1 | 0 | 4 | 200
| 101 | K | 151101102R00 | Pažení a rozepření stěn rýh - příložné - hl.do 4 m | m2 | 24 |  | 0 | RTS I / 2025 |  |  | základní | 0 | 0 | 0.00085 | 0.0204 | 0 | 0 | 4 | K | 2 | ROZPOCET | 0 | 0 | 0 | 0 | 0 | 1 | 0 | 4 | 202
| 102 | K | 151101112R00 | Odstranění pažení stěn rýh - příložné - hl. do 4 m | m2 | 24 |  | 0 | RTS I / 2025 |  |  | základní | 0 | 0 | 0 | 0 | 0 | 0 | 4 | K | 2 | ROZPOCET | 0 | 0 | 0 | 0 | 0 | 1 | 0 | 4 | 204
| 103 | K | 998276101R00 | Přesun hmot, trubní vedení plastová, otevř. výkop | t | 0.053 |  | 0 | RTS I / 2025 |  |  | základní | 0 | 0 | 0 | 0 | 0 | 0 | 4 | K | 2 | ROZPOCET | 0 | 0 | 0 | 0 | 0 | 1 | 0 | 4 | 206
|  | D | 16 | Přemístění výkopku |  |  |  | 0 | [5 empty] | 0 |  | 0 |  | 0 | 1 | D | 1 | ROZPOCET | [6 empty] | 0
| 104 | K | 161101101R00 | Svislé přemístění výkopku z hor.1-4 do 2,5 m | m3 | 123.55 |  | 0 | RTS I / 2025 |  |  | základní | 0 | 0 | 0 | 0 | 0 | 0 | 4 | K | 2 | ROZPOCET | 0 | 0 | 0 | 0 | 0 | 1 | 0 | 4 | 208
| 105 | K | 161101102R00 | Svislé přemístění výkopku z hor.1-4 do 4,0 m | m3 | 3.2 |  | 0 | RTS I / 2025 |  |  | základní | 0 | 0 | 0 | 0 | 0 | 0 | 4 | K | 2 | ROZPOCET | 0 | 0 | 0 | 0 | 0 | 1 | 0 | 4 | 210
| 106 | K | 162301101R00 | Vodorovné přemístění výkopku z hor.1-4 do 500 m (koeficient načechrání 1.5) | m3 | 606.93 |  | 0 | RTS I / 2025 |  |  | základní | 0 | 0 | 0 | 0 | 0 | 0 | 4 | K | 2 | ROZPOCET | 0 | 0 | 0 | 0 | 0 | 1 | 0 | 4 | 212
| 107 | K | 167101101R00 | Nakládání výkopku z hor. 1 ÷ 4 v množství do 100 m3 | m3 | 469.905 |  | 0 | RTS I / 2025 |  |  | základní | 0 | 0 | 0 | 0 | 0 | 0 | 4 | K | 2 | ROZPOCET | 0 | 0 | 0 | 0 | 0 | 1 | 0 | 4 | 214
| 108 | K | 162701105R00 | Vodorovné přemístění výkopku z hor.1-4 do 10000 m (koeficient načechrání 1.5) | m3 | 332.88 |  | 0 | RTS I / 2025 |  |  | základní | 0 | 0 | 0 | 0 | 0 | 0 | 4 | K | 2 | ROZPOCET | 0 | 0 | 0 | 0 | 0 | 1 | 0 | 4 | 216
|  | P |  | Poznámka k položce: Trvalý odvoz zeminy | [15 empty] | P | 2
| 109 | K | 162701109R00 | Příplatek k vod. přemístění hor.1-4 za další 1 km | m3 | 4993.2 |  | 0 | RTS I / 2025 |  |  | základní | 0 | 0 | 0 | 0 | 0 | 0 | 4 | K | 2 | ROZPOCET | 0 | 0 | 0 | 0 | 0 | 1 | 0 | 4 | 218
| 110 | K | 199000005R00 | Poplatek za skládku zeminy 1- 4, č. dle katal. odpadů 17 05 04 | t | 399.456 |  | 0 | RTS I / 2025 |  |  | základní | 0 | 0 | 0 | 0 | 0 | 0 | 4 | K | 2 | ROZPOCET | 0 | 0 | 0 | 0 | 0 | 1 | 0 | 4 | 220
|  | D | 17 | Konstrukce ze zemin |  |  |  | 0 | [5 empty] | 0 |  | 44.982 |  | 0 | 1 | D | 1 | ROZPOCET | [6 empty] | 0
| 111 | K | 175101101RT2 | Obsyp potrubí bez prohození sypaniny (s dodáním štěrkopísku frakce 0 - 22 mm) | m3 | 26.46 |  | 0 | RTS I / 2025 |  |  | základní | 0 | 0 | 1.7 | 44.982 | 0 | 0 | 4 | K | 2 | ROZPOCET | 0 | 0 | 0 | 0 | 0 | 1 | 0 | 4 | 222
| 112 | K | 174101101R00 | Zásyp jam, rýh, šachet se zhutněním | m3 | 86.55 |  | 0 | RTS I / 2025 |  |  | základní | 0 | 0 | 0 | 0 | 0 | 0 | 4 | K | 2 | ROZPOCET | 0 | 0 | 0 | 0 | 0 | 1 | 0 | 4 | 224
| 113 | K | 171102103R00 | Uložení sypaniny do násypů, zhutn, na 100% PS | m3 | 4.8 |  | 0 | RTS I / 2025 |  |  | základní | 0 | 0 | 0 | 0 | 0 | 0 | 4 | K | 2 | ROZPOCET | 0 | 0 | 0 | 0 | 0 | 1 | 0 | 4 | 226
| 114 | K | 171151101R00 | Hutnění boků násypů | m2 | 12 |  | 0 | RTS I / 2025 |  |  | základní | 0 | 0 | 0 | 0 | 0 | 0 | 4 | K | 2 | ROZPOCET | 0 | 0 | 0 | 0 | 0 | 1 | 0 | 4 | 228
| 115 | K | 998276101R00 | Přesun hmot, trubní vedení plastová, otevř. výkop | t | 44.982 |  | 0 | RTS I / 2025 |  |  | základní | 0 | 0 | 0 | 0 | 0 | 0 | 4 | K | 2 | ROZPOCET | 0 | 0 | 0 | 0 | 0 | 1 | 0 | 4 | 230
|  | D | 18 | Povrchové úpravy terénu |  |  |  | 0 | [5 empty] | 0 |  | 0 |  | 0 | 1 | D | 1 | ROZPOCET | [6 empty] | 0
| 121 | K | 998331011R00 | Přesun hmot pro nádrže | t | 0.41 |  | 0 | RTS I / 2025 |  |  | základní | 0 | 0 | 0 | 0 | 0 | 0 | 4 | K | 2 | ROZPOCET | 0 | 0 | 0 | 0 | 0 | 1 | 0 | 4 | 242
|  | D | 27 | Základy |  |  |  | 0 | [5 empty] | 0 |  | 10.5239 |  | 0 | 1 | D | 1 | ROZPOCET | [6 empty] | 0
| 122 | K | 274313621R00 | Beton základových pasů prostý C 20/25 | m3 | 4.11 |  | 0 | RTS I / 2025 |  |  | základní | 0 | 0 | 2.525 | 10.3778 | 0 | 0 | 4 | K | 2 | ROZPOCET | 0 | 0 | 0 | 0 | 0 | 1 | 0 | 4 | 244
| 123 | K | 279351105R00 | Bednění stěn základových zdí, oboustranné - zřízení | m2 | 3.72 |  | 0 | RTS I / 2025 |  |  | základní | 0 | 0 | 0.0393 | 0.1462 | 0 | 0 | 4 | K | 2 | ROZPOCET | 0 | 0 | 0 | 0 | 0 | 1 | 0 | 4 | 246
| 124 | K | 279351106R00 | Bednění stěn základových zdí, oboustranné - odstranění | m2 | 3.72 |  | 0 | RTS I / 2025 |  |  | základní | 0 | 0 | 0 | 0 | 0 | 0 | 4 | K | 2 | ROZPOCET | 0 | 0 | 0 | 0 | 0 | 1 | 0 | 4 | 248
| 125 | K | 998331011R00 | Přesun hmot pro nádrže | t | 10.524 |  | 0 | RTS I / 2025 |  |  | základní | 0 | 0 | 0 | 0 | 0 | 0 | 4 | K | 2 | ROZPOCET | 0 | 0 | 0 | 0 | 0 | 1 | 0 | 4 | 250
|  | D | 31 | Zdi podpěrné a volné |  |  |  | 0 | [5 empty] | 0 |  | 17.2847 |  | 0 | 1 | D | 1 | ROZPOCET | [6 empty] | 0
| 126 | K | 311112120RT3 | Stěna z tvárnic ztraceného bednění, tl. 200 mm (zalití tvárnic betonem C 20/25) | m2 | 22.08 |  | 0 | RTS I / 2025 |  |  | základní | 0 | 0 | 0.50065 | 11.0544 | 0 | 0 | 4 | K | 2 | ROZPOCET | 0 | 0 | 0 | 0 | 0 | 1 | 0 | 4 | 252
| 127 | K | 311112130RT3 | Stěna z tvárnic ztraceného bednění, tl. 300 mm (zalití tvárnic betonem C 20/25) | m2 | 7.68 |  | 0 | RTS I / 2025 |  |  | základní | 0 | 0 | 0.77123 | 5.923 | 0 | 0 | 4 | K | 2 | ROZPOCET | 0 | 0 | 0 | 0 | 0 | 1 | 0 | 4 | 254
| 128 | K | 311361821R00 | Výztuž nadzákladových zdí z betonářské oceli B500B (10 505) | t | 0.301 |  | 0 | RTS I / 2025 |  |  | základní | 0 | 0 | 1.0211 | 0.30735 | 0 | 0 | 4 | K | 2 | ROZPOCET | 0 | 0 | 0 | 0 | 0 | 1 | 0 | 4 | 256
|  | P |  | Poznámka k položce: 10% ztratné a krytí | [15 empty] | P | 2
| 129 | K | 310001VD | Příplatek k vyhotovení děr prostupů stěnou VKF | kpl | 1 |  | 0 | RTS I / 2025 |  |  | základní | 0 | 0 | 0 | 0 | 0 | 0 | 4 | K | 2 | ROZPOCET | 0 | 0 | 0 | 0 | 0 | 1 | 0 | 4 | 258
| 130 | K | 998331011R00 | Přesun hmot pro nádrže | t | 17.285 |  | 0 | RTS I / 2025 |  |  | základní | 0 | 0 | 0 | 0 | 0 | 0 | 4 | K | 2 | ROZPOCET | 0 | 0 | 0 | 0 | 0 | 1 | 0 | 4 | 260
|  | D | 45 | Podkladní a vedlejší konstrukce (kromě vozovek a železničního svršku) |  |  |  | 0 | [5 empty] | 0 |  | 61.9977 |  | 0 | 1 | D | 1 | ROZPOCET | [6 empty] | 0
| 131 | K | 451572111R00 | Lože pod potrubí z kameniva těženého 0 - 4 mm | m3 | 6.96 |  | 0 | RTS I / 2025 |  |  | základní | 0 | 0 | 1.8908 | 13.1598 | 0 | 0 | 4 | K | 2 | ROZPOCET | 0 | 0 | 0 | 0 | 0 | 1 | 0 | 4 | 262
| 132 | K | 451535111R00 | Podkladní vrstva tl. do 25 cm ze štěrku | m3 | 0.754 |  | 0 | RTS I / 2025 |  |  | základní | 0 | 0 | 1.7875 | 1.3478 | 0 | 0 | 4 | K | 2 | ROZPOCET | 0 | 0 | 0 | 0 | 0 | 1 | 0 | 4 | 264
| 133 | K | 4575712112VD | Filtr.vrstvy z nezhut.kam.těž.fr.4-8 | m3 | 20.14 |  | 0 | RTS I / 2025 |  |  | základní | 0 | 0 | 1.7535 | 35.3155 | 0 | 0 | 4 | K | 2 | ROZPOCET | 0 | 0 | 0 | 0 | 0 | 1 | 0 | 4 | 266
| 134 | K | 4575712111VD | Filtr.vrstvy z nezhut.kam.těž.fr.8-16 | m3 | 1.76 |  | 0 | RTS I / 2025 |  |  | základní | 0 | 0 | 1.7535 | 3.0862 | 0 | 0 | 4 | K | 2 | ROZPOCET | 0 | 0 | 0 | 0 | 0 | 1 | 0 | 4 | 268
| 135 | K | 457571211R00 | Filtr.vrstvy z nezhut.kam.těž.hr.16-32, bez úpravy | m3 | 3.52 |  | 0 | RTS I / 2025 |  |  | základní | 0 | 0 | 1.7535 | 6.1723 | 0 | 0 | 4 | K | 2 | ROZPOCET | 0 | 0 | 0 | 0 | 0 | 1 | 0 | 4 | 270
| 136 | K | 457579110R00 | Filtrační vrstvy,kam.těž,příp.za přesné urovnání | m3 | 9.58 |  | 0 | RTS I / 2025 |  |  | základní | 0 | 0 | 0 | 0 | 0 | 0 | 4 | K | 2 | ROZPOCET | 0 | 0 | 0 | 0 | 0 | 1 | 0 | 4 | 272
| 137 | K | 452311151RT1 | Desky podkladní pod potrubí z betonu (C 20/25) | m3 | 1.132 |  | 0 | RTS I / 2025 |  |  | základní | 0 | 0 | 2.5 | 2.83 | 0 | 0 | 4 | K | 2 | ROZPOCET | 0 | 0 | 0 | 0 | 0 | 1 | 0 | 4 | 274
| 138 | K | 452368113R00 | Výztuž podkladních desek z oceli B500B (10 505) | t | 0.084 |  | 0 | RTS I / 2025 |  |  | základní | 0 | 0 | 1.0257 | 0.086157 | 0 | 0 | 4 | K | 2 | ROZPOCET | 0 | 0 | 0 | 0 | 0 | 1 | 0 | 4 | 276
|  | P |  | Poznámka k položce: 20 % ztratné a krytí kari 8/100/100 | [15 empty] | P | 2
| 139 | K | 998331011R00 | Přesun hmot pro nádrže | t | 61.998 |  | 0 | RTS I / 2025 |  |  | základní | 0 | 0 | 0 | 0 | 0 | 0 | 4 | K | 2 | ROZPOCET | 0 | 0 | 0 | 0 | 0 | 1 | 0 | 4 | 278
|  | D | 46 | Zpevněné plochy (kromě vozovek a železničního svršku) |  |  |  | 0 | [5 empty] | 0 |  | 35.9156 |  | 0 | 1 | D | 1 | ROZPOCET | [6 empty] | 0
| 140 | K | 465921135R00 | Kladení dlažby betonové, železobetonové desky | m2 | 43 |  | 0 | RTS I / 2025 |  |  | základní | 0 | 0 | 0.11453 | 4.9248 | 0 | 0 | 4 | K | 2 | ROZPOCET | 0 | 0 | 0 | 0 | 0 | 1 | 0 | 4 | 280
| 141 | M | 592468022 | Dlažba betonová velkoformátová vymývaná 500 x 500 x 50 mm | kus | 207 |  | 0 | RTS I / 2025 |  |  | základní | 0 | 0 | 0.02875 | 5.9512 | 0 | 0 | 8 | M | 2 | ROZPOCET | 0 | 0 | 0 | 0 | 0 | 1 | 0 | 4 | 282
|  | P |  | Poznámka k položce: 20% ztratné | [15 empty] | P | 2
| 142 | K | 463212100R00 | Rovnanina z lom. kam. nad 3 m3, 80 kg, urov. líce | m3 | 12.4 |  | 0 | RTS I / 2025 |  |  | základní | 0 | 0 | 1.848 | 22.9152 | 0 | 0 | 4 | K | 2 | ROZPOCET | 0 | 0 | 0 | 0 | 0 | 1 | 0 | 4 | 284
| 143 | K | 460001VD | Příplatek k vyhotovení kamenného vodopádu | kpl | 1 |  | 0 | RTS I / 2025 |  |  | základní | 0 | 0 | 0 | 0 | 0 | 0 | 4 | K | 2 | ROZPOCET | 0 | 0 | 0 | 0 | 0 | 1 | 0 | 4 | 286
| 144 | K | 465210122R00 | Schody z lom. kam. tl.25 cm na MC, zalití spár MC | m2 | 2.76 |  | 0 | RTS I / 2025 |  |  | základní | 0 | 0 | 0.76971 | 2.1244 | 0 | 0 | 4 | K | 2 | ROZPOCET | 0 | 0 | 0 | 0 | 0 | 1 | 0 | 4 | 288
| 145 | K | 998331011R00 | Přesun hmot pro nádrže | t | 35.916 |  | 0 | RTS I / 2025 |  |  | základní | 0 | 0 | 0 | 0 | 0 | 0 | 4 | K | 2 | ROZPOCET | 0 | 0 | 0 | 0 | 0 | 1 | 0 | 4 | 290
|  | D | 56 | Podkladní vrstvy komunikací, letišť a ploch |  |  |  | 0 | [5 empty] | 0 |  | 31.125 |  | 0 | 1 | D | 1 | ROZPOCET | [6 empty] | 0
| 146 | K | 564811111R00 | Podklad ze štěrkodrti po zhutnění tloušťky 5 cm | m2 | 233.28 |  | 0 | RTS I / 2025 |  |  | základní | 0 | 0 | 0.126 | 29.3933 | 0 | 0 | 4 | K | 2 | ROZPOCET | 0 | 0 | 0 | 0 | 0 | 1 | 0 | 4 | 292
| 147 | K | 568111112R00 | Zřízení vrstvy z geotextilie | m2 | 549.76 |  | 0 | RTS I / 2025 |  |  | základní | 0 | 0 | 0 | 0 | 0 | 0 | 4 | K | 2 | ROZPOCET | 0 | 0 | 0 | 0 | 0 | 1 | 0 | 4 | 294
| 148 | M | 69370150 | Geotextilie netkaná PP 300 g/m2 | m2 | 577.248 |  | 0 | RTS I / 2025 |  |  | základní | 0 | 0 | 0.003 | 1.7317 | 0 | 0 | 8 | M | 2 | ROZPOCET | 0 | 0 | 0 | 0 | 0 | 1 | 0 | 4 | 296
|  | P |  | Poznámka k položce: 5% ztratné překryv | [15 empty] | P | 2
| 149 | K | 998331011R00 | Přesun hmot pro nádrže | t | 31.125 |  | 0 | RTS I / 2025 |  |  | základní | 0 | 0 | 0 | 0 | 0 | 0 | 4 | K | 2 | ROZPOCET | 0 | 0 | 0 | 0 | 0 | 1 | 0 | 4 | 298
|  | D | 711 | Izolace proti vodě |  |  |  | 0 | [5 empty] | 0 |  | 0.62398 |  | 0 | 2 | D | 1 | ROZPOCET | [6 empty] | 0
| 150 | K | 711461104R00 | Provedení izolace proti tlakové vodě pryžovými foliemi | m2 | 274.88 |  | 0 | RTS I / 2025 |  |  | základní | 0 | 0 | 0.00066 | 0.18142 | 0 | 0 | 16 | K | 2 | ROZPOCET | 0 | 0 | 0 | 0 | 0 | 1 | 0 | 16 | 300
| 151 | M | 27244150.A | pryž EPDM, černá, síla 1.02 mm | m2 | 316.112 |  | 0 | RTS I / 2025 |  |  | základní | 0 | 0 | 0.0014 | 0.44256 | 0 | 0 | 32 | M | 2 | ROZPOCET | 0 | 0 | 0 | 0 | 0 | 1 | 0 | 16 | 302
|  | P |  | Poznámka k položce: 15% ztratné | [15 empty] | P | 2
| 152 | K | 7110003VD | Prostupy folií | kpl | 1 |  | 0 | RTS I / 2025 |  |  | základní | 0 | 0 | 0 | 0 | 0 | 0 | 16 | K | 2 | ROZPOCET | 0 | 0 | 0 | 0 | 0 | 1 | 0 | 16 | 304
|  | P |  | Poznámka k položce: VKF -PP příruba D160 1ks -PP příruba D50 4ks -vzduchovací hadice Biotop -PP příruba D160 2ks -PP příruba D50 1ks -vzduchovací hadice | [15 empty] | P | 2
| 153 | K | 735138003R00 | Tlaková zkouška filtru izolace | kus | 2 |  | 0 | RTS I / 2025 |  |  | základní | 0 | 0 | 0 | 0 | 0 | 0 | 16 | K | 2 | ROZPOCET | 0 | 0 | 0 | 0 | 0 | 1 | 0 | 16 | 306
| 154 | K | 998711101R00 | Přesun hmot pro izolace proti vodě | t | 0.624 |  | 0 | RTS I / 2025 |  |  | základní | 0 | 0 | 0 | 0 | 0 | 0 | 16 | K | 2 | ROZPOCET | 0 | 0 | 0 | 0 | 0 | 1 | 0 | 16 | 308
|  | D | 762 | Konstrukce tesařské |  |  |  | 0 | [5 empty] | 0 |  | 0 |  | 0 | 2 | D | 1 | ROZPOCET | [6 empty] | 0
| 155 | K | 7620001 | Konstrukce dřevěného obložení VKF, komplet D+M | kpl | 1 |  | 0 | RTS I / 2025 |  |  | základní | 0 | 0 | 0 | 0 | 0 | 0 | 16 | K | 2 | ROZPOCET | 0 | 0 | 0 | 0 | 0 | 1 | 0 | 16 | 310
|  | P |  | Poznámka k položce: Obklad ze sibiřského modřínu, prkna tl.28mm Plocha: 0.8*4.5+0.9*4.8+0.5*4,5+0,5*4,8=13m2 -podkládání na distančníky kvůli provětrávání, např pásků z černých PE desek -dřevo oštřeno přírodním olejem, spojovací materiál nerez | [15 empty] | P | 2
| 156 | K | 7620002 | Konstrukce dubové výdřevy biotop, komplet D+M | kpl | 1 |  | 0 | RTS I / 2025 |  |  | základní | 0 | 0 | 0 | 0 | 0 | 0 | 16 | K | 2 | ROZPOCET | 0 | 0 | 0 | 0 | 0 | 1 | 0 | 16 | 312
|  | P |  | Poznámka k položce: Dubová výdřeva z trámů 150x150mm délky: -obvod 41m -střední část 9m -mělká část 8m celkem 58m = cca 1.3m3 spojovací materiál nerez, dubové kolíky | [15 empty] | P | 2
|  | D | 87 | Potrubí z trub plastických, skleněných a čedičových |  |  |  | 0 | [5 empty] | 0 |  | 0.24102 |  | 0 | 1 | D | 1 | ROZPOCET | [6 empty] | 0
| 157 | K | 877313123R00.1 | Montáž tvarovek jednoos. plast. gum.kroužek do DN 150 | kus | 6 |  | 0 | RTS I / 2025 |  |  | základní | 0 | 0 | 1e-05 | 6e-05 | 0 | 0 | 4 | K | 2 | ROZPOCET | 0 | 0 | 0 | 0 | 0 | 1 | 0 | 4 | 314
| 158 | M | 28611141.A | Trubka kanalizační KGEM SN 4 PVC 110 x 3,2 x 1000 mm | kus | 2 |  | 0 | RTS I / 2025 |  |  | základní | 0 | 0 | 0.0015 | 0.003 | 0 | 0 | 8 | M | 2 | ROZPOCET | 0 | 0 | 0 | 0 | 0 | 1 | 0 | 4 | 316
| 159 | M | 28651654.A | Koleno kanalizační KGB 110/ 87° PVC | kus | 1 |  | 0 | RTS I / 2025 |  |  | základní | 0 | 0 | 0.00037 | 0.00037 | 0 | 0 | 8 | M | 2 | ROZPOCET | 0 | 0 | 0 | 0 | 0 | 1 | 0 | 4 | 318
| 160 | M | 28615524 | Hlavice větrací DN 110 | kus | 1 |  | 0 | RTS I / 2025 |  |  | základní | 0 | 0 | 0.00033 | 0.00033 | 0 | 0 | 8 | M | 2 | ROZPOCET | 0 | 0 | 0 | 0 | 0 | 1 | 0 | 4 | 320
| 161 | M | 28611150.A | Trubka kanalizační KGEM SN 4 PVC 160 x 4,0 x 500 mm | kus | 1 |  | 0 | RTS I / 2025 |  |  | základní | 0 | 0 | 0.0013 | 0.0013 | 0 | 0 | 8 | M | 2 | ROZPOCET | 0 | 0 | 0 | 0 | 0 | 1 | 0 | 4 | 322
| 162 | M | 28651664.A | Koleno kanalizační KGB 160/ 87° PVC | kus | 1 |  | 0 | RTS I / 2025 |  |  | základní | 0 | 0 | 0.00092 | 0.00092 | 0 | 0 | 8 | M | 2 | ROZPOCET | 0 | 0 | 0 | 0 | 0 | 1 | 0 | 4 | 324
| 163 | K | 870001VD | Vzduchování, komplet (vyjma zemních prací a obsypů) | kpl | 1 |  | 0 | RTS I / 2025 |  |  | základní | 0 | 0 | 0 | 0 | 0 | 0 | 4 | K | 2 | ROZPOCET | 0 | 0 | 0 | 0 | 0 | 1 | 0 | 4 | 326
|  | P |  | Poznámka k položce: -Vedení vzduchovacích hadiček PVC DN/D 16/20mm uložená v PVC chráničce D63 biotop dl.8m VKF dl.15m celkem 23m -Osazení vzduchovacího placatého kamene Ř200m v biotopu -Vzduchovací hadička VKF PVC DN/D 16/20mm uložená v drenážním potrubí HDPE DN50 na dně filtru/nad sběrným potrubím délka: 18m, perforace | [15 empty] | P | 2
| 164 | K | 870002VD | Montáž sběrného potrubí VKF, komplet včetně RK a přímých spojek drenážního potrubí | kpl | 1 |  | 0 | RTS I / 2025 |  |  | základní | 0 | 0 | 0 | 0 | 0 | 0 | 4 | K | 2 | ROZPOCET | 0 | 0 | 0 | 0 | 0 | 1 | 0 | 4 | 328
| 165 | M | 286139922 | Trubka drenážní PE-HD DN 150, SN 8, perforovaná | m | 14.74 |  | 0 | RTS I / 2025 |  |  | základní | 0 | 0 | 0.00196 | 0.02889 | 0 | 0 | 8 | M | 2 | ROZPOCET | 0 | 0 | 0 | 0 | 0 | 1 | 0 | 4 | 330
|  | P |  | Poznámka k položce: 10% ztratné | [15 empty] | P | 2
| 166 | M | 28651664.A | Koleno kanalizační KGB 160/ 87° PVC | kus | 4 |  | 0 | RTS I / 2025 |  |  | základní | 0 | 0 | 0.00092 | 0.00368 | 0 | 0 | 8 | M | 2 | ROZPOCET | 0 | 0 | 0 | 0 | 0 | 1 | 0 | 4 | 332
| 167 | M | 28651755.A | Odbočka kanalizační KGEA 160/ 160/87° PVC | kus | 2 |  | 0 | RTS I / 2025 |  |  | základní | 0 | 0 | 0.001 | 0.002 | 0 | 0 | 8 | M | 2 | ROZPOCET | 0 | 0 | 0 | 0 | 0 | 1 | 0 | 4 | 334
| 168 | M | 28611152.A | Trubka kanalizační KGEM SN 4 PVC 160 x 4,0 x 2000 mm | kus | 4 |  | 0 | RTS I / 2025 |  |  | základní | 0 | 0 | 0.0052 | 0.0208 | 0 | 0 | 8 | M | 2 | ROZPOCET | 0 | 0 | 0 | 0 | 0 | 1 | 0 | 4 | 336
| 169 | M | 28651792 | Zátka čepová kanalizační KGK D 160 L 42 mm PVC | kus | 4 |  | 0 | RTS I / 2025 |  |  | základní | 0 | 0 | 0.0003 | 0.0012 | 0 | 0 | 8 | M | 2 | ROZPOCET | 0 | 0 | 0 | 0 | 0 | 1 | 0 | 4 | 338
| 170 | K | 871311121R00 | Montáž trubek polyetylenových ve výkopu d 160 mm | m | 23.5 |  | 0 | RTS I / 2025 |  |  | základní | 0 | 0 | 0 | 0 | 0 | 0 | 4 | K | 2 | ROZPOCET | 0 | 0 | 0 | 0 | 0 | 1 | 0 | 4 | 340
| 171 | M | 286134636 | Trubka vodovodní PE 100 RC, rozměr 160 x 9,5 mm, SDR 17 | m | 24 |  | 0 | RTS I / 2025 |  |  | základní | 0 | 0 | 0.00452 | 0.10848 | 0 | 0 | 8 | M | 2 | ROZPOCET | 0 | 0 | 0 | 0 | 0 | 1 | 0 | 4 | 342
| 172 | K | 877312121R00 | Přirážka za 1 spoj elektrotvarovky d 160 mm | kus | 3 |  | 0 | RTS I / 2025 |  |  | základní | 0 | 0 | 0 | 0 | 0 | 0 | 4 | K | 2 | ROZPOCET | 0 | 0 | 0 | 0 | 0 | 1 | 0 | 4 | 344
| 173 | M | 286538011 | Elektrospojka PE 100 d 160 mm | kus | 3 |  | 0 | RTS I / 2025 |  |  | základní | 0 | 0 | 0.00177 | 0.00531 | 0 | 0 | 8 | M | 2 | ROZPOCET | 0 | 0 | 0 | 0 | 0 | 1 | 0 | 4 | 346
| 174 | K | 871181121R00 | Montáž trubek polyetylenových ve výkopu d 50 mm | m | 81 |  | 0 | RTS I / 2025 |  |  | základní | 0 | 0 | 0 | 0 | 0 | 0 | 4 | K | 2 | ROZPOCET | 0 | 0 | 0 | 0 | 0 | 1 | 0 | 4 | 348
| 175 | M | 286134603 | Trubka tlaková PE 100 RC, rozměr 50 x 4,6 mm, SDR 11 | m | 85.05 |  | 0 | RTS I / 2025 |  |  | základní | 0 | 0 | 0.00067 | 0.056983 | 0 | 0 | 8 | M | 2 | ROZPOCET | 0 | 0 | 0 | 0 | 0 | 1 | 0 | 4 | 350
|  | P |  | Poznámka k položce: 5% ztratné | [15 empty] | P | 2
| 176 | K | 877182121R00 | Přirážka za 1 spoj elektrotvarovky d 50 mm | kus | 29 |  | 0 | RTS I / 2025 |  |  | základní | 0 | 0 | 0 | 0 | 0 | 0 | 4 | K | 2 | ROZPOCET | 0 | 0 | 0 | 0 | 0 | 1 | 0 | 4 | 352
| 177 | M | 286538094 | Elektrokoleno 90° SDR 11, PE 100 d 50 mm | kus | 20 |  | 0 | RTS I / 2025 |  |  | základní | 0 | 0 | 0.00019 | 0.0038 | 0 | 0 | 8 | M | 2 | ROZPOCET | 0 | 0 | 0 | 0 | 0 | 1 | 0 | 4 | 354
| 178 | M | 286538108 | Elektrokoleno 45° SDR 11, PE 100 d 50 mm | kus | 5 |  | 0 | RTS I / 2025 |  |  | základní | 0 | 0 | 0.00018 | 0.0009 | 0 | 0 | 8 | M | 2 | ROZPOCET | 0 | 0 | 0 | 0 | 0 | 1 | 0 | 4 | 356
| 179 | M | 286538141 | ElektroT-kus PE 100 d 50 mm | kus | 1 |  | 0 | RTS I / 2025 |  |  | základní | 0 | 0 | 0.00036 | 0.00036 | 0 | 0 | 8 | M | 2 | ROZPOCET | 0 | 0 | 0 | 0 | 0 | 1 | 0 | 4 | 358
| 180 | M | 286543401 | Kohout kulový d 50 mm | kus | 3 |  | 0 | RTS I / 2025 |  |  | základní | 0 | 0 | 0.00088 | 0.00264 | 0 | 0 | 8 | M | 2 | ROZPOCET | 0 | 0 | 0 | 0 | 0 | 1 | 0 | 4 | 360
| 181 | K | 870003VD | Dnová gule D+M | kpl | 1 |  | 0 | vlastní |  |  | základní | 0 | 0 | 0 | 0 | 0 | 0 | 4 | K | 2 | ROZPOCET | 0 | 0 | 0 | 0 | 0 | 1 | 0 | 4 | 362
| 182 | K | 998276101R00 | Přesun hmot, trubní vedení plastová, otevř. výkop | t | 0.241 |  | 0 | RTS I / 2025 |  |  | základní | 0 | 0 | 0 | 0 | 0 | 0 | 4 | K | 2 | ROZPOCET | 0 | 0 | 0 | 0 | 0 | 1 | 0 | 4 | 364
|  | D | 89 | Ostatní konstrukce a práce na trubním vedení |  |  |  | 0 | [5 empty] | 0 |  | 11.4197 |  | 0 | 1 | D | 1 | ROZPOCET | [6 empty] | 0
| 183 | K | 899311112R00 | Osazení poklopů litinových s rámem do 100 kg | kus | 2 |  | 0 | RTS I / 2025 |  |  | základní | 0 | 0 | 0.00702 | 0.01404 | 0 | 0 | 4 | K | 2 | ROZPOCET | 0 | 0 | 0 | 0 | 0 | 1 | 0 | 4 | 366
| 184 | M | 55243343 | Poklop šachtový litina - beton Prefa KB 01 BEGU "B1" d 605 mm B125 | kus | 2 |  | 0 | RTS I / 2025 |  |  | základní | 0 | 0 | 0.097 | 0.194 | 0 | 0 | 8 | M | 2 | ROZPOCET | 0 | 0 | 0 | 0 | 0 | 1 | 0 | 4 | 368
| 185 | K | 894421111R00 | Osazení betonových dílců šachet do 0,5 t | kus | 1 |  | 0 | RTS I / 2025 |  |  | základní | 0 | 0 | 0 | 0 | 0 | 0 | 4 | K | 2 | ROZPOCET | 0 | 0 | 0 | 0 | 0 | 1 | 0 | 4 | 370
| 186 | M | 59224354 | Deska šachtová zákrytová Prefa TZK-Q.1 100-63/17 | kus | 1 |  | 0 | RTS I / 2025 |  |  | základní | 0 | 0 | 0.43 | 0.43 | 0 | 0 | 8 | M | 2 | ROZPOCET | 0 | 0 | 0 | 0 | 0 | 1 | 0 | 4 | 372
| 187 | K | 894421112R00 | Osazení betonových dílců šachet do 1,4 t | kus | 3 |  | 0 | RTS I / 2025 |  |  | základní | 0 | 0 | 0 | 0 | 0 | 0 | 4 | K | 2 | ROZPOCET | 0 | 0 | 0 | 0 | 0 | 1 | 0 | 4 | 374
| 188 | M | 592261020 | Deska zákrytová nádrže PNK-Q.1 150-63/17 ZDP | kus | 1 |  | 0 | RTS I / 2025 |  |  | základní | 0 | 0 | 1.12 | 1.12 | 0 | 0 | 8 | M | 2 | ROZPOCET | 0 | 0 | 0 | 0 | 0 | 1 | 0 | 4 | 376
| 189 | M | 59224364.A | Skruž šachtová beton Prefa TBS-Q.1 100/100/12 PS | kus | 2 |  | 0 | RTS I / 2025 |  |  | základní | 0 | 0 | 1 | 2 | 0 | 0 | 8 | M | 2 | ROZPOCET | 0 | 0 | 0 | 0 | 0 | 1 | 0 | 4 | 378
| 190 | K | 894423112R00 | Osazení betonových dílců šachet do 3,0 t | kus | 1 |  | 0 | RTS I / 2025 |  |  | základní | 0 | 0 | 0 | 0 | 0 | 0 | 4 | K | 2 | ROZPOCET | 0 | 0 | 0 | 0 | 0 | 1 | 0 | 4 | 380
| 191 | M | 59224368.A | Dno šachtové beton Prefa přímé TBZ-Q.1 100/100 V max. 60 | kus | 1 |  | 0 | RTS I / 2025 |  |  | základní | 0 | 0 | 2.1 | 2.1 | 0 | 0 | 8 | M | 2 | ROZPOCET | 0 | 0 | 0 | 0 | 0 | 1 | 0 | 4 | 382
| 192 | K | 894423116R00 | Osaz. bet. dílců šachet, dna, na kroužek, do 7,0 t | kus | 1 |  | 0 | RTS I / 2025 |  |  | základní | 0 | 0 | 0 | 0 | 0 | 0 | 4 | K | 2 | ROZPOCET | 0 | 0 | 0 | 0 | 0 | 1 | 0 | 4 | 384
| 193 | M | 592261027 | Dno nádrže PNK Q.1 150/164 BZP 2,78 m3 | kus | 1 |  | 0 | RTS I / 2025 |  |  | základní | 0 | 0 | 5.55 | 5.55 | 0 | 0 | 8 | M | 2 | ROZPOCET | 0 | 0 | 0 | 0 | 0 | 1 | 0 | 4 | 386
| 194 | M | 59224373.A | Těsnění elastomerové pro šachtové díly EMT DN 1000 | kus | 3 |  | 0 | RTS I / 2025 |  |  | základní | 0 | 0 | 0.002 | 0.006 | 0 | 0 | 8 | M | 2 | ROZPOCET | 0 | 0 | 0 | 0 | 0 | 1 | 0 | 4 | 388
| 195 | M | 592243733VD | Těsnění elastomerové Prefa pro šachtové díly EMT DN 1500 | kus | 1 |  | 0 | RTS I / 2025 |  |  | základní | 0 | 0 | 0.004 | 0.004 | 0 | 0 | 8 | M | 2 | ROZPOCET | 0 | 0 | 0 | 0 | 0 | 1 | 0 | 4 | 390
| 196 | K | 890001VD.1 | Revizní šachta VKF, PP DN600 h=1,6, PP poklop s modřínovým obkladem komplet | kpl | 1 |  | 0 | RTS I / 2025 |  |  | základní | 0 | 0 | 0 | 0 | 0 | 0 | 4 | K | 2 | ROZPOCET | 0 | 0 | 0 | 0 | 0 | 1 | 0 | 4 | 392
| 197 | K | 890002VD.1 | Síto VKF nerez | kpl | 1 |  | 0 | RTS I / 2025 |  |  | základní | 0 | 0 | 0 | 0 | 0 | 0 | 4 | K | 2 | ROZPOCET | 0 | 0 | 0 | 0 | 0 | 1 | 0 | 4 | 394
|  | P |  | Poznámka k položce: SÍTO VKF (600x600x150mm, nerez, atyp., síto průměr ok 1mm) přívod tlak.potrubí PE D50 ze dna jezírka/skimmeru/čerpací šachty HZS komplet včetně poklopu a zvýšené konstrukce Dřevěné obložení poklopu | [15 empty] | P | 2
| 198 | K | 890003VD.1 | čerpací šachta 4 - stěnový skimmer, komplet (mimo čerpadla) | kpl | 1 |  | 0 | vlastní |  |  | základní | 0 | 0 | 0 | 0 | 0 | 0 | 4 | K | 2 | ROZPOCET | 0 | 0 | 0 | 0 | 0 | 1 | 0 | 4 | 396
| 199 | K | 890004VD.2 | ČŠ1 příplatek k vyhotovení stupadel šachtové dno (3ks) | kpl | 1 |  | 0 | vlastní |  |  | základní | 0 | 0 | 0 | 0 | 0 | 0 | 4 | K | 2 | ROZPOCET | 0 | 0 | 0 | 0 | 0 | 1 | 0 | 4 | 398
| 200 | K | 890005VD.2 | ČŠ1 - vyhotovení otvorů a těsnění prostupů stěnou šachty včetně napojení potrubí | kpl | 1 |  | 0 | vlastní |  |  | základní | 0 | 0 | 0 | 0 | 0 | 0 | 4 | K | 2 | ROZPOCET | 0 | 0 | 0 | 0 | 0 | 1 | 0 | 4 | 400
|  | P |  | Poznámka k položce: 2x D160 1x D50 | [15 empty] | P | 2
| 201 | K | 890006VD | ČŠ1 - vyhotovení potrubí pro HZS dle PD | kpl | 1 |  | 0 | vlastní |  |  | základní | 0 | 0 | 0 | 0 | 0 | 0 | 4 | K | 2 | ROZPOCET | 0 | 0 | 0 | 0 | 0 | 1 | 0 | 4 | 402
|  | P |  | Poznámka k položce: Sací nerez potrubí DN100, kotvení Sací koš se zpětnou klapkou Šroubení S110 a víčko Označník zdroje požární vody | [15 empty] | P | 2
| 202 | K | 890007VD | ČŠ3 příplatek k vyhotovení stupadel šachtové dno (5ks) | kpl | 1 |  | 0 | vlastní |  |  | základní | 0 | 0 | 0 | 0 | 0 | 0 | 4 | K | 2 | ROZPOCET | 0 | 0 | 0 | 0 | 0 | 1 | 0 | 4 | 404
| 203 | K | 890008VD | ČŠ3 - vyhotovení otvorů a těsnění prostupů stěnou šachty včetně napojení potrubí | kpl | 1 |  | 0 | vlastní |  |  | základní | 0 | 0 | 0 | 0 | 0 | 0 | 4 | K | 2 | ROZPOCET | 0 | 0 | 0 | 0 | 0 | 1 | 0 | 4 | 406
|  | P |  | Poznámka k položce: 1x D110 2x D50 1x vzduchovací hadičky 2ks | [15 empty] | P | 2
| 204 | K | 890009VD | Nerez vtok gula biotop D+M | kpl | 1 |  | 0 | vlastní |  |  | základní | 0 | 0 | 0 | 0 | 0 | 0 | 4 | K | 2 | ROZPOCET | 0 | 0 | 0 | 0 | 0 | 1 | 0 | 4 | 408
|  | P |  | Poznámka k položce: síto na gulu 400x400mm průměr ok 5mm | [15 empty] | P | 2
| 205 | K | 8900010VD | Vyhotovení uzamykání poklopu D+M | kpl | 2 |  | 0 | vlastní |  |  | základní | 0 | 0 | 0 | 0 | 0 | 0 | 4 | K | 2 | ROZPOCET | 0 | 0 | 0 | 0 | 0 | 1 | 0 | 4 | 410
| 206 | K | 892571111R00 | Zkouška těsnosti kanalizace DN do 200, vodou | m | 23.5 |  | 0 | RTS I / 2025 |  |  | základní | 0 | 0 | 0 | 0 | 0 | 0 | 4 | K | 2 | ROZPOCET | 0 | 0 | 0 | 0 | 0 | 1 | 0 | 4 | 412
| 207 | K | 892241111R00 | Tlaková zkouška vodovodního potrubí do DN 80 | m | 81 |  | 0 | RTS I / 2025 |  |  | základní | 0 | 0 | 0 | 0 | 0 | 0 | 4 | K | 2 | ROZPOCET | 0 | 0 | 0 | 0 | 0 | 1 | 0 | 4 | 414
| 208 | K | 899711121R00 | Fólie výstražná z PVC šedá, šířka 22 cm | m | 93 |  | 0 | RTS I / 2025 |  |  | základní | 0 | 0 | 0 | 0 | 0 | 0 | 4 | K | 2 | ROZPOCET | 0 | 0 | 0 | 0 | 0 | 1 | 0 | 4 | 416
| 209 | K | 899731111R00 | Vodič signalizační CYY 1,5 mm2 | m | 85.05 |  | 0 | RTS I / 2025 |  |  | základní | 0 | 0 | 2e-05 | 0.001701 | 0 | 0 | 4 | K | 2 | ROZPOCET | 0 | 0 | 0 | 0 | 0 | 1 | 0 | 4 | 418
|  | P |  | Poznámka k položce: 5% ztratné | [15 empty] | P | 2
| 210 | K | 998276101R00 | Přesun hmot, trubní vedení plastová, otevř. výkop | t | 11.42 |  | 0 | RTS I / 2025 |  |  | základní | 0 | 0 | 0 | 0 | 0 | 0 | 4 | K | 2 | ROZPOCET | 0 | 0 | 0 | 0 | 0 | 1 | 0 | 4 | 420
|  | D | 91 | Doplňující konstrukce a práce na pozemních komunikacích a zpevněných plochách |  |  |  | 0 | [5 empty] | 0 |  | 4.4712 |  | 0 | 1 | D | 1 | ROZPOCET | [6 empty] | 0
| 211 | K | 9165311111VD | Osazení záhon.obrubníků do lože z C20/25 bez opěry (včetně obrubníku 50/5/25) | m | 36 |  | 0 | RTS I / 2025 |  |  | základní | 0 | 0 | 0.1242 | 4.4712 | 0 | 0 | 4 | K | 2 | ROZPOCET | 0 | 0 | 0 | 0 | 0 | 1 | 0 | 4 | 422
| 212 | K | 998331011R00 | Přesun hmot pro nádrže | t | 4.471 |  | 0 | RTS I / 2025 |  |  | základní | 0 | 0 | 0 | 0 | 0 | 0 | 4 | K | 2 | ROZPOCET | 0 | 0 | 0 | 0 | 0 | 1 | 0 | 4 | 424
|  | D | M21 | Technická zařízení |  |  |  | 0 | [5 empty] | 0 |  | 0 |  | 0 | 1 | D | 1 | ROZPOCET | [6 empty] | 0
| 213 | K | TECH01VD | Čerpadlo Č4 umístění: skimmer ČŠ4 dle. spec. PD vč. instalace | kpl | 1 |  | 0 | vlastní |  |  | základní | 0 | 0 | 0 | 0 | 0 | 0 | 4 | K | 2 | ROZPOCET | 0 | 0 | 0 | 0 | 0 | 1 | 0 | 4 | 426
|  | P |  | Poznámka k položce: 1x filtrační čerpadlo 12V dle PD včetně transformátoru a podzemní šachtice pro něj v blízkosti usazení a napojení na odtokové potrubí skimmeru | [15 empty] | P | 2
| 214 | K | TECH02VD | Čerpadlo Č5 umístění: ČŠ3 dle. spec. PD vč. instalace | kpl | 1 |  | 0 | vlastní |  |  | základní | 0 | 0 | 0 | 0 | 0 | 0 | 4 | K | 2 | ROZPOCET | 0 | 0 | 0 | 0 | 0 | 1 | 0 | 4 | 428
|  | P |  | Poznámka k položce: 1x filtrační čerpadlo 12V dle PD včetně transformátoru usazení a napojení na potrubí, včetně spojovacího potrubí a spojovacích armatur | [15 empty] | P | 2
| 215 | K | TECH03VD | Čerpadlo Č6 umístění: ČŠ1 dle. spec. PD vč. instalace | kpl | 1 |  | 0 | vlastní |  |  | základní | 0 | 0 | 0 | 0 | 0 | 0 | 4 | K | 2 | ROZPOCET | 0 | 0 | 0 | 0 | 0 | 1 | 0 | 4 | 430
|  | P |  | Poznámka k položce: 1x filtrační čerpadlo 12V dle PD včetně transformátoru a podzemní šachtice pro něj v blízkosti usazení a napojení na potrubí pomocí flexi potrubí, včetně spojovacího potrubí a spojovacích armatur | [15 empty] | P | 2
| 216 | K | TECH04VD | UV lampa umístění: ČŠ3 dle. spec. PD vč. instalace | kpl | 1 |  | 0 | vlastní |  |  | základní | 0 | 0 | 0 | 0 | 0 | 0 | 4 | K | 2 | ROZPOCET | 0 | 0 | 0 | 0 | 0 | 1 | 0 | 4 | 432
|  | P |  | Poznámka k položce: 1x UV lampa 110W dle PD usazení a napojení na potrubí, včetně spojovacího potrubí a spojovacích armatur | [15 empty] | P | 2
| 217 | K | TECH05VD | Dmychadlo umístění: ČŠ3 dle. spec. PD vč. instalace | kpl | 1 |  | 0 | vlastní |  |  | základní | 0 | 0 | 0 | 0 | 0 | 0 | 4 | K | 2 | ROZPOCET | 0 | 0 | 0 | 0 | 0 | 1 | 0 | 4 | 434
|  | P |  | Poznámka k položce: 1x Dmychadlo dle PD Příkon 106 W Max výkon 150 l/min Max hl. výtlaku 5.5m usazení a napojení na výtlačné hadice, včetně potřebného materiálu | [15 empty] | P | 2

## SO10 - Lapák tuků
RS | [9 empty] | >> skryté sloupce << | [9 empty] | {40226232-dcea-48f6-affb-aa916499aee6}
2
|  | KRYCÍ LIST SOUPISU PRACÍ | [8 empty] | v --- níže se nacházejí doplnkové a pomocné údaje k sestavám --- v | [8 empty] | False
Stavba:
Centrum neformálního vzdělávání Hájenka Černé lesy
Objekt:
Vodohospodářská část - SO 10 Lapák tuků
|  | KSO: |  |  |  |  | CC-CZ:
|  | Místo: |  | Černé lesy 430, Brtnice |  |  | Datum: | 12. 5. 2025
|  | Zadavatel: |  |  |  |  | IČ:
|  |  | Statutární město Jihlava |  |  |  | DIČ:
|  | Zhotovitel: |  |  |  |  | IČ: | 0
[7 empty] | DIČ: | 0
|  | Projektant: |  |  |  |  | IČ:
|  |  | Rusina Frei, s.r.o. |  |  |  | DIČ:
|  | Zpracovatel: |  |  |  |  | IČ: | ---
|  |  | --- |  |  |  | DIČ:
Poznámka:
|  | Cena bez DPH | [5 empty] | 0
|  |  |  | Základ daně |  |  | Sazba daně | Výše daně
|  | DPH | základní | 0 |  |  | 21% | 0
|  |  | snížená | 0 |  |  | 12% | 0
|  |  | zákl. přenesená | 0 |  |  | 21% | 0
|  |  | sníž. přenesená | 0 |  |  | 12% | 0
|  |  | nulová | 0 |  |  | 0% | 0
|  | Cena s DPH |  |  | v | CZK |  | 0
REKAPITULACE ČLENĚNÍ SOUPISU PRACÍ
Stavba:
Centrum neformálního vzdělávání Hájenka Černé lesy
Objekt:
Vodohospodářská část - SO 10 Lapák tuků
| Místo: |  |  | Černé lesy 430, Brtnice |  |  | Datum: | 12. 5. 2025
| Zadavatel: |  |  | Statutární město Jihlava |  |  | Projektant: | Rusina Frei, s.r.o.
| Zhotovitel: | [5 empty] | Zpracovatel: | ---
| Kód dílu - Popis | [6 empty] | Cena celkem [CZK]
| Náklady stavby celkem | [6 empty] | 0 | [12 empty] | -1
|  | D6 - SO10 Lapák tuku | [5 empty] | 0
|  | 11 - Přípravné a přidružené práce | [5 empty] | 0
|  | 12 - Odkopávky a prokopávky | [5 empty] | 0
|  | 13 - Hloubené vykopávky | [5 empty] | 0
|  | 15 - Roubení | [5 empty] | 0
|  | 16 - Přemístění výkopku | [5 empty] | 0
|  | 17 - Konstrukce ze zemin | [5 empty] | 0
|  | 18 - Povrchové úpravy terénu | [5 empty] | 0
|  | 45 - Podkladní a vedlejší konstrukce (kromě vozovek a železničního svršku) | [5 empty] | 0
|  | 89 - Ostatní konstrukce a práce na trubním vedení | [5 empty] | 0
SOUPIS PRACÍ
Stavba:
Centrum neformálního vzdělávání Hájenka Černé lesy
Objekt:
Vodohospodářská část - SO 10 Lapák tuků
| Místo: |  |  | Černé lesy 430, Brtnice |  |  | Datum: | 12. 5. 2025
| Zadavatel: |  |  | Statutární město Jihlava |  |  | Projektant: | Rusina Frei, s.r.o.
| Zhotovitel: | [5 empty] | Zpracovatel: | ---
| PČ | Typ | Kód | Popis | MJ | Množství | J.cena [CZK] | Cena celkem [CZK] | Cenová soustava |  |  | DPH | J. Nh [h] | Nh celkem [h] | J. hmotnost [t] | Hmotnost celkem [t] | J. suť [t] | Suť Celkem [t]
| Náklady soupisu celkem | [6 empty] | 0 | [5 empty] | 0 |  | 3.4196 |  | 0 |  | D | -1 | [7 empty] | 0
|  | D | D1 | SO05 ČOV, SO10 lapák tuku |  |  |  | 0 | [5 empty] | 0 |  | 3.4196 |  | 0 | 1 | D | 0 | ROZPOCET | [6 empty] | 0
|  | D | 11 | Přípravné a přidružené práce |  |  |  | 0 | [5 empty] | 0 |  | 0 |  | 0 | 1 | D | 1 | ROZPOCET | [6 empty] | 0
| 1 | K | 115100001RAA | Čerpání vody na výšku 10 m, do 500 l (včetně pohotovosti čerpací soupravy) | h | 50 |  | 0 | RTS I / 2025 |  |  | základní | 0 | 0 | 0 | 0 | 0 | 0 | 4 | K | 2 | ROZPOCET | 0 | 0 | 0 | 0 | 0 | 1 | 0 | 4 | 2
| 2 | K | 110001VD | Příplatek k zajištění prací na snižování HPV | kpl | 1 |  | 0 | vlastní |  |  | základní | 0 | 0 | 0 | 0 | 0 | 0 | 4 | K | 2 | ROZPOCET | 0 | 0 | 0 | 0 | 0 | 1 | 0 | 4 | 4
| 3 | K | 110002VD | Prostupy pro vedení stávajícími základovými konstrukcemi (vybourání, odvoz a likvidace) | kpl | 1 |  | 0 | vlastní |  |  | základní | 0 | 0 | 0 | 0 | 0 | 0 | 4 | K | 2 | ROZPOCET | 0 | 0 | 0 | 0 | 0 | 1 | 0 | 4 | 6
|  | D | 12 | Odkopávky a prokopávky |  |  |  | 0 | [5 empty] | 0 |  | 0 |  | 0 | 1 | D | 1 | ROZPOCET | [6 empty] | 0
| 5 | K | 121101102R00 | Sejmutí ornice s přemístěním přes 50 do 100 m | m3 | 2.13 |  | 0 | RTS I / 2025 |  |  | základní | 0 | 0 | 0 | 0 | 0 | 0 | 4 | K | 2 | ROZPOCET | 0 | 0 | 0 | 0 | 0 | 1 | 0 | 4 | 10
|  | D | 13 | Hloubené vykopávky |  |  |  | 0 | [5 empty] | 0 |  | 0 |  | 0 | 1 | D | 1 | ROZPOCET | [6 empty] | 0
| 6 | K | 131201201R00 | Hloubení zapažených jam v hor.3 do 100 m3 | m3 | 16.26 |  | 0 | RTS I / 2025 |  |  | základní | 0 | 0 | 0 | 0 | 0 | 0 | 4 | K | 2 | ROZPOCET | 0 | 0 | 0 | 0 | 0 | 1 | 0 | 4 | 12
| 8 | K | 131201209R00 | Příplatek za lepivost - hloubení zapaž.jam v hor.3 | m3 | 16.26 |  | 0 | RTS I / 2025 |  |  | základní | 0 | 0 | 0 | 0 | 0 | 0 | 4 | K | 2 | ROZPOCET | 0 | 0 | 0 | 0 | 0 | 1 | 0 | 4 | 16
|  | D | 15 | Roubení |  |  |  | 0 | [5 empty] | 0 |  | 0.025823 |  | 0 | 1 | D | 1 | ROZPOCET | [6 empty] | 0
| 14 | K | 151101103R00 | Pažení a rozepření stěn rýh - příložné - hl.do 8 m | m2 | 21.7 |  | 0 | RTS I / 2025 |  |  | základní | 0 | 0 | 0.00119 | 0.025823 | 0 | 0 | 4 | K | 2 | ROZPOCET | 0 | 0 | 0 | 0 | 0 | 1 | 0 | 4 | 28
| 15 | K | 151101113R00 | Odstranění pažení stěn rýh - příložné - hl. do 8 m | m2 | 21.7 |  | 0 | RTS I / 2025 |  |  | základní | 0 | 0 | 0 | 0 | 0 | 0 | 4 | K | 2 | ROZPOCET | 0 | 0 | 0 | 0 | 0 | 1 | 0 | 4 | 30
|  | D | 16 | Přemístění výkopku |  |  |  | 0 | [5 empty] | 0 |  | 0 |  | 0 | 1 | D | 1 | ROZPOCET | [6 empty] | 0
| 18 | K | 161101102R00 | Svislé přemístění výkopku z hor.1-4 do 4,0 m | m3 | 16.26 |  | 0 | RTS I / 2025 |  |  | základní | 0 | 0 | 0 | 0 | 0 | 0 | 4 | K | 2 | ROZPOCET | 0 | 0 | 0 | 0 | 0 | 1 | 0 | 4 | 36
| 21 | K | 167101101R00 | Nakládání výkopku z hor. 1 ÷ 4 v množství do 100 m3 | m3 | 16.26 |  | 0 | RTS I / 2025 |  |  | základní | 0 | 0 | 0 | 0 | 0 | 0 | 4 | K | 2 | ROZPOCET | 0 | 0 | 0 | 0 | 0 | 1 | 0 | 4 | 42
| 22 | K | 162701105R00 | Vodorovné přemístění výkopku z hor.1-4 do 10000 m (koeficient načechrání 1.5) | m3 | 24.39 |  | 0 | RTS I / 2025 |  |  | základní | 0 | 0 | 0 | 0 | 0 | 0 | 4 | K | 2 | ROZPOCET | 0 | 0 | 0 | 0 | 0 | 1 | 0 | 4 | 44
|  | P |  | Poznámka k položce: Trvalý odvoz zeminy | [15 empty] | P | 2
| 23 | K | 162701109R00 | Příplatek k vod. přemístění hor.1-4 za další 1 km | m3 | 24.39 |  | 0 | RTS I / 2025 |  |  | základní | 0 | 0 | 0 | 0 | 0 | 0 | 4 | K | 2 | ROZPOCET | 0 | 0 | 0 | 0 | 0 | 1 | 0 | 4 | 46
| 24 | K | 199000005R00 | Poplatek za skládku zeminy 1- 4, č. dle katal. odpadů 17 05 04 | t | 43.9 |  | 0 | RTS I / 2025 |  |  | základní | 0 | 0 | 0 | 0 | 0 | 0 | 4 | K | 2 | ROZPOCET | 0 | 0 | 0 | 0 | 0 | 1 | 0 | 4 | 48
|  | D | 17 | Konstrukce ze zemin |  |  |  | 0 | [5 empty] | 0 |  | 0 |  | 0 | 1 | D | 1 | ROZPOCET | [6 empty] | 0
| 26 | K | 174101101R00 | Zásyp jam, rýh, šachet se zhutněním | m3 | 9.53 |  | 0 | RTS I / 2025 |  |  | základní | 0 | 0 | 0 | 0 | 0 | 0 | 4 | K | 2 | ROZPOCET | 0 | 0 | 0 | 0 | 0 | 1 | 0 | 4 | 52
|  | D | 18 | Povrchové úpravy terénu |  |  |  | 0 | [5 empty] | 0 |  | 0.000142 |  | 0 | 1 | D | 1 | ROZPOCET | [6 empty] | 0
| 28 | K | 181301106R00 | Rozprostření ornice, rovina, tl. 30-40 cm,do 500m2 | m2 | 7.1 |  | 0 | RTS I / 2025 |  |  | základní | 0 | 0 | 0 | 0 | 0 | 0 | 4 | K | 2 | ROZPOCET | 0 | 0 | 0 | 0 | 0 | 1 | 0 | 4 | 56
| 29 | K | 460620006RT1 | Osetí povrchu trávou (včetně dodávky osiva) | m2 | 7.1 |  | 0 | RTS I / 2025 |  |  | základní | 0 | 0 | 2e-05 | 0.000142 | 0 | 0 | 4 | K | 2 | ROZPOCET | 0 | 0 | 0 | 0 | 0 | 1 | 0 | 4 | 58
| 30 | K | 162201102R00 | Vodorovné přemístění výkopku z hor.1-4 do 50 m | m3 | 2.13 |  | 0 | RTS I / 2025 |  |  | základní | 0 | 0 | 0 | 0 | 0 | 0 | 4 | K | 2 | ROZPOCET | 0 | 0 | 0 | 0 | 0 | 1 | 0 | 4 | 60
| 31 | K | 998331011R00 | Přesun hmot pro nádrže | t | 0.001 |  | 0 | RTS I / 2025 |  |  | základní | 0 | 0 | 0 | 0 | 0 | 0 | 4 | K | 2 | ROZPOCET | 0 | 0 | 0 | 0 | 0 | 1 | 0 | 4 | 62
|  | D | 45 | Podkladní a vedlejší konstrukce (kromě vozovek a železničního svršku) |  |  |  | 0 | [5 empty] | 0 |  | 0.6006 |  | 0 | 1 | D | 1 | ROZPOCET | [6 empty] | 0
| 33 | K | 451535111R00 | Podkladní vrstva tl. do 25 cm ze štěrku | m3 | 0.336 |  | 0 | RTS I / 2025 |  |  | základní | 0 | 0 | 1.7875 | 0.6006 | 0 | 0 | 4 | K | 2 | ROZPOCET | 0 | 0 | 0 | 0 | 0 | 1 | 0 | 4 | 66
|  | P |  | Poznámka k položce: 20 % ztratné a krytí kari 8/100/100 | [15 empty] | P | 2
| 38 | K | 998331011R00 | Přesun hmot pro nádrže | t | 0.604 |  | 0 | RTS I / 2025 |  |  | základní | 0 | 0 | 0 | 0 | 0 | 0 | 4 | K | 2 | ROZPOCET | 0 | 0 | 0 | 0 | 0 | 1 | 0 | 4 | 76
|  | D | 89 | Ostatní konstrukce a práce na trubním vedení |  |  |  | 0 | [5 empty] | 0 |  | 2.793 |  | 0 | 1 | D | 1 | ROZPOCET | [6 empty] | 0
| 58 | K | 899311112R00 | Osazení poklopů litinových s rámem do 100 kg | kus | 1 |  | 0 | RTS I / 2025 |  |  | základní | 0 | 0 | 0.00702 | 0.00702 | 0 | 0 | 4 | K | 2 | ROZPOCET | 0 | 0 | 0 | 0 | 0 | 1 | 0 | 4 | 116
| 59 | M | 55243343 | Poklop šachtový litina, uzamykatelný DN 600 mm B125 | kus | 1 |  | 0 | RTS I / 2025 |  |  | základní | 0 | 0 | 0.097 | 0.097 | 0 | 0 | 8 | M | 2 | ROZPOCET | 0 | 0 | 0 | 0 | 0 | 1 | 0 | 4 | 118
| 60 | K | 894421111R00 | Osazení betonových dílců šachet do 0,5 t | kus | 1 |  | 0 | RTS I / 2025 |  |  | základní | 0 | 0 | 0 | 0 | 0 | 0 | 4 | K | 2 | ROZPOCET | 0 | 0 | 0 | 0 | 0 | 1 | 0 | 4 | 120
| 61 | M | 59224359.A | Skruž šachtová beton Prefa TBS-Q.1 100/50/12 | kus | 1 |  | 0 | RTS I / 2025 |  |  | základní | 0 | 0 | 0.5 | 0.5 | 0 | 0 | 8 | M | 2 | ROZPOCET | 0 | 0 | 0 | 0 | 0 | 1 | 0 | 4 | 122
| 62 | K | 894421112R00 | Osazení betonových dílců šachet do 1,4 t | kus | 1 |  | 0 | RTS I / 2025 |  |  | základní | 0 | 0 | 0 | 0 | 0 | 0 | 4 | K | 2 | ROZPOCET | 0 | 0 | 0 | 0 | 0 | 1 | 0 | 4 | 124
| 63 | M | 59224353.A | Konus šachtový beton TBR-Q.1 100-63/58/12 KPS | kus | 1 |  | 0 | RTS I / 2025 |  |  | základní | 0 | 0 | 0.585 | 0.585 | 0 | 0 | 8 | M | 2 | ROZPOCET | 0 | 0 | 0 | 0 | 0 | 1 | 0 | 4 | 126
| 64 | K | 894423111R00 | Osazení betonových dílců šachet do 2,0 t | kus | 1 |  | 0 | RTS I / 2025 |  |  | základní | 0 | 0 | 0 | 0 | 0 | 0 | 4 | K | 2 | ROZPOCET | 0 | 0 | 0 | 0 | 0 | 1 | 0 | 4 | 128
| 65 | M | 59224366.A | Dno šachtové beton přímé TBZ-Q.1 100/60 V max. 40 | kus | 1 |  | 0 | RTS I / 2025 |  |  | základní | 0 | 0 | 1.6 | 1.6 | 0 | 0 | 8 | M | 2 | ROZPOCET | 0 | 0 | 0 | 0 | 0 | 1 | 0 | 4 | 130
| 66 | M | 59224373.A | Těsnění elastomerové pro šachtové díly EMT DN 1000 | kus | 2 |  | 0 | RTS I / 2025 |  |  | základní | 0 | 0 | 0.002 | 0.004 | 0 | 0 | 8 | M | 2 | ROZPOCET | 0 | 0 | 0 | 0 | 0 | 1 | 0 | 4 | 132
| 67 | K | 890004VD | SJ příplatek k vyhotovení stupadel šachtové dno (1ks) | kpl | 1 |  | 0 | vlastní |  |  | základní | 0 | 0 | 0 | 0 | 0 | 0 | 4 | K | 2 | ROZPOCET | 0 | 0 | 0 | 0 | 0 | 1 | 0 | 4 | 134
| 68 | K | 890005VD | SJ - vyhotovení otvorů a těsnění prostupů stěnou šachty včetně napojení potrubí | kpl | 1 |  | 0 | vlastní |  |  | základní | 0 | 0 | 0 | 0 | 0 | 0 | 4 | K | 2 | ROZPOCET | 0 | 0 | 0 | 0 | 0 | 1 | 0 | 4 | 136
|  | P |  | Poznámka k položce: 2x D160 | [15 empty] | P | 2
| 75 | K | 890003VD | Lapol dle PD komplet D+M | kpl | 1 |  | 0 | vlastní |  |  | základní | 0 | 0 | 0 | 0 | 0 | 0 | 4 | K | 2 | ROZPOCET | 0 | 0 | 0 | 0 | 0 | 1 | 0 | 4 | 150
|  | P |  | Poznámka k položce: Kompletní dodávka lapáku tuku dle PD Dvouplášťová PP konstrukce k vnitřnímu vybetonování s vloženou armaturou D=1930mm 1x vstupní komínek DN880 s poklopem A15 Včetně dopravy a montáže Položka neobsahuje zemní práce, výplňový beton konstrukce, podkladní desku, podsyp štěrku, obetonování vstupního komínku s armaturou, izolaci komínků proti vlhkosti | [15 empty] | P | 2

## D.1.5 - Dopravní část - k...
RS | [9 empty] | >> skryté sloupce << | [9 empty] | {cb1629c0-5a08-41a0-a5db-8fc4acf7a9f1}
2
|  | KRYCÍ LIST SOUPISU PRACÍ | [8 empty] | v --- níže se nacházejí doplnkové a pomocné údaje k sestavám --- v | [8 empty] | False
Stavba:
Centrum neformálního vzdělávání Hájenka Černé lesy
Objekt:
D.1.5 - Dopravní část - komunikace
|  | KSO: |  | 801 3 |  |  | CC-CZ:
|  | Místo: |  | Černé lesy 430, Brtnice |  |  | Datum: | 12. 5. 2025
|  | Zadavatel: |  |  |  |  | IČ:
|  |  | Statutární město Jihlava |  |  |  | DIČ:
|  | Zhotovitel: |  |  |  |  | IČ: | 0
[7 empty] | DIČ: | 0
|  | Projektant: |  |  |  |  | IČ:
|  |  | Rusina Frei, s.r.o. |  |  |  | DIČ:
|  | Zpracovatel: |  |  |  |  | IČ: | ---
|  |  | --- |  |  |  | DIČ:
Poznámka:
|  | Cena bez DPH | [5 empty] | 0
|  |  |  | Základ daně |  |  | Sazba daně | Výše daně
|  | DPH | základní | 0 |  |  | 21% | 0
|  |  | snížená | 0 |  |  | 12% | 0
|  |  | zákl. přenesená | 0 |  |  | 21% | 0
|  |  | sníž. přenesená | 0 |  |  | 12% | 0
|  |  | nulová | 0 |  |  | 0% | 0
|  | Cena s DPH |  |  | v | CZK |  | 0
REKAPITULACE ČLENĚNÍ SOUPISU PRACÍ
Stavba:
Centrum neformálního vzdělávání Hájenka Černé lesy
Objekt:
D.1.5 - Dopravní část - komunikace
| Místo: |  |  | Černé lesy 430, Brtnice |  |  | Datum: | 12. 5. 2025
| Zadavatel: |  |  | Statutární město Jihlava |  |  | Projektant: | Rusina Frei, s.r.o.
| Zhotovitel: | [5 empty] | Zpracovatel: | ---
| Kód dílu - Popis | [6 empty] | Cena celkem [CZK]
| Náklady stavby celkem | [6 empty] | 0 | [12 empty] | -1
|  | HSV - Práce a dodávky HSV | [5 empty] | 0
|  | 1 - Zemní práce | [5 empty] | 0
|  | 2 - Zakládání | [5 empty] | 0
|  | 5 - Komunikace pozemní | [5 empty] | 0
|  | 9 - Ostatní konstrukce a práce, bourání | [5 empty] | 0
|  | 997 - Doprava suti a vybouraných hmot | [5 empty] | 0
|  | 998 - Přesun hmot | [5 empty] | 0
SOUPIS PRACÍ
Stavba:
Centrum neformálního vzdělávání Hájenka Černé lesy
Objekt:
D.1.5 - Dopravní část - komunikace
| Místo: |  |  | Černé lesy 430, Brtnice |  |  | Datum: | 12. 5. 2025
| Zadavatel: |  |  | Statutární město Jihlava |  |  | Projektant: | Rusina Frei, s.r.o.
| Zhotovitel: | [5 empty] | Zpracovatel: | ---
| PČ | Typ | Kód | Popis | MJ | Množství | J.cena [CZK] | Cena celkem [CZK] | Cenová soustava |  |  | DPH | J. Nh [h] | Nh celkem [h] | J. hmotnost [t] | Hmotnost celkem [t] | J. suť [t] | Suť Celkem [t]
| Náklady soupisu celkem | [6 empty] | 0 | [5 empty] | 650.4362 |  | 134.1237 |  | 233.88 |  | D | -1 | [10 empty] | 0
|  | D | HSV | Práce a dodávky HSV |  |  |  | 0 | [5 empty] | 650.4362 |  | 134.1237 |  | 233.88 | 1 | D | 0 |  |  |  | ROZPOCET | [6 empty] | 0
|  | D | 1 | Zemní práce |  |  |  | 0 | [5 empty] | 296.0986 |  | 0.003987 |  | 226.38 | 1 | D | 1 |  |  |  | ROZPOCET | [6 empty] | 0
| 1 | K | 111251101 | Odstranění křovin a stromů s odstraněním kořenů strojně průměru kmene do 100 mm v rovině nebo ve svahu sklonu terénu do 1:5, při celkové ploše do 100 m2 | m2 | 100 |  | 0 | CS ÚRS 2025 01 |  |  | základní | 0.172 | 17.2 | 0 | 0 | 0 | 0 | 4 | K | 2 |  |  |  | ROZPOCET | 0 | 0 | 0 | 0 | 0 | 1 | 0 | 4 | 1724617035
|  | Online PSC |  | https://podminky.urs.cz/item/CS_URS_2025_01/111251101 | [15 empty] | Online PSC | 2
| 2 | K | 112101102 | Odstranění stromů s odřezáním kmene a s odvětvením listnatých, průměru kmene přes 300 do 500 mm | kus | 3 |  | 0 | CS ÚRS 2025 01 |  |  | základní | 0.88 | 2.64 | 0 | 0 | 0 | 0 | 4 | K | 2 |  |  |  | ROZPOCET | 0 | 0 | 0 | 0 | 0 | 1 | 0 | 4 | -1814966926
|  | Online PSC |  | https://podminky.urs.cz/item/CS_URS_2025_01/112101102 | [15 empty] | Online PSC | 2
| 3 | K | 112251102 | Odstranění pařezů strojně s jejich vykopáním nebo vytrháním průměru přes 300 do 500 mm | kus | 3 |  | 0 | CS ÚRS 2025 01 |  |  | základní | 0.734 | 2.202 | 0 | 0 | 0 | 0 | 4 | K | 2 |  |  |  | ROZPOCET | 0 | 0 | 0 | 0 | 0 | 1 | 0 | 4 | 866785712
|  | Online PSC |  | https://podminky.urs.cz/item/CS_URS_2025_01/112251102 | [15 empty] | Online PSC | 2
| 4 | K | 113107223 | Odstranění podkladů nebo krytů strojně plochy jednotlivě přes 200 m2 s přemístěním hmot na skládku na vzdálenost do 20 m nebo s naložením na dopravní prostředek z kameniva hrubého drceného, o tl. vrstvy přes 200 do 300 mm | m2 | 343 |  | 0 | CS ÚRS 2025 01 |  |  | základní | 0.119 | 40.817 | 0 | 0 | 0.44 | 150.92 | 4 | K | 2 |  |  |  | ROZPOCET | 0 | 0 | 0 | 0 | 0 | 1 | 0 | 4 | 491042842
|  | Online PSC |  | https://podminky.urs.cz/item/CS_URS_2025_01/113107223 | [15 empty] | Online PSC | 2
|  | VV |  | dle TZ a PD | [15 empty] | VV | 2 | 1 | True | 0 | ROZPOCET
|  | VV |  | "odstranění asfaltové vozovky v tl. 350mm" 343,000 |  | 343 | [13 empty] | VV | 2 | 2 | True | 1 | ROZPOCET
| 5 | K | 113107242 | Odstranění podkladů nebo krytů strojně plochy jednotlivě přes 200 m2 s přemístěním hmot na skládku na vzdálenost do 20 m nebo s naložením na dopravní prostředek živičných, o tl. vrstvy přes 50 do 100 mm | m2 | 343 |  | 0 | CS ÚRS 2025 01 |  |  | základní | 0.078 | 26.754 | 0 | 0 | 0.22 | 75.46 | 4 | K | 2 |  |  |  | ROZPOCET | 0 | 0 | 0 | 0 | 0 | 1 | 0 | 4 | -1595855881
|  | Online PSC |  | https://podminky.urs.cz/item/CS_URS_2025_01/113107242 | [15 empty] | Online PSC | 2
|  | VV |  | dle TZ a PD | [15 empty] | VV | 2 | 1 | True | 0 | ROZPOCET
|  | VV |  | "odstranění asfaltové vozovky v tl. 350mm" 343,000 |  | 343 | [13 empty] | VV | 2 | 2 | True | 1 | ROZPOCET
| 6 | K | 122251103 | Odkopávky a prokopávky nezapažené strojně v hornině třídy těžitelnosti I skupiny 3 přes 50 do 100 m3 | m3 | 107.75 |  | 0 | CS ÚRS 2025 01 |  |  | základní | 0.23 | 24.7825 | 0 | 0 | 0 | 0 | 4 | K | 2 |  |  |  | ROZPOCET | 0 | 0 | 0 | 0 | 0 | 1 | 0 | 4 | -2015627256
|  | Online PSC |  | https://podminky.urs.cz/item/CS_URS_2025_01/122251103 | [15 empty] | Online PSC | 2
|  | VV |  | dle TZ a PD | [15 empty] | VV | 2 | 1 | True | 0 | ROZPOCET
|  | VV |  | "odstranění zeminy v tl. 350mm pro realizaci nové vozovky" 102,000*0,350 |  | 35.7 | [13 empty] | VV | 2 | 2 | True | 0 | ROZPOCET
|  | VV |  | "odstranění zeminy v tl. 200mm pro realizaci krajnic a zemních těles" 131,000*0,200 |  | 26.2 | [13 empty] | VV | 2 | 2 | True | 0 | ROZPOCET
|  | VV |  | "odstranění zeminy v tl. cca 350m pro realizaci parkovacích stání" 131,000*0,350 |  | 45.85 | [13 empty] | VV | 2 | 2 | True | 0 | ROZPOCET
|  | VV |  | Součet |  | 107.75 | [13 empty] | VV | 2 | 4 | True | 1 | ROZPOCET
| 7 | K | 132251102 | Hloubení nezapažených rýh šířky do 800 mm strojně s urovnáním dna do předepsaného profilu a spádu v hornině třídy těžitelnosti I skupiny 3 přes 20 do 50 m3 | m3 | 44 |  | 0 | CS ÚRS 2025 01 |  |  | základní | 1.122 | 49.368 | 0 | 0 | 0 | 0 | 4 | K | 2 |  |  |  | ROZPOCET | 0 | 0 | 0 | 0 | 0 | 1 | 0 | 4 | -596328955
|  | Online PSC |  | https://podminky.urs.cz/item/CS_URS_2025_01/132251102 | [15 empty] | Online PSC | 2
|  | VV |  | dle TZ a PD | [15 empty] | VV | 2 | 1 | True | 0 | ROZPOCET
|  | VV |  | "odstranění zeminy v tl. cca 800m pro realizaci drenážní rýhy" 55,000*0,800 |  | 44 | [13 empty] | VV | 2 | 2 | True | 1 | ROZPOCET
| 8 | K | 162201402 | Vodorovné přemístění větví, kmenů nebo pařezů s naložením, složením a dopravou do 1000 m větví stromů listnatých, průměru kmene přes 300 do 500 mm | kus | 3 |  | 0 | CS ÚRS 2025 01 |  |  | základní | 0.314 | 0.942 | 0 | 0 | 0 | 0 | 4 | K | 2 |  |  |  | ROZPOCET | 0 | 0 | 0 | 0 | 0 | 1 | 0 | 4 | 1031518197
|  | Online PSC |  | https://podminky.urs.cz/item/CS_URS_2025_01/162201402 | [15 empty] | Online PSC | 2
| 9 | K | 162201412 | Vodorovné přemístění větví, kmenů nebo pařezů s naložením, složením a dopravou do 1000 m kmenů stromů listnatých, průměru přes 300 do 500 mm | kus | 3 |  | 0 | CS ÚRS 2025 01 |  |  | základní | 1.24 | 3.72 | 0 | 0 | 0 | 0 | 4 | K | 2 |  |  |  | ROZPOCET | 0 | 0 | 0 | 0 | 0 | 1 | 0 | 4 | 17203419
|  | Online PSC |  | https://podminky.urs.cz/item/CS_URS_2025_01/162201412 | [15 empty] | Online PSC | 2
| 10 | K | 162201422 | Vodorovné přemístění větví, kmenů nebo pařezů s naložením, složením a dopravou do 1000 m pařezů kmenů, průměru přes 300 do 500 mm | kus | 3 |  | 0 | CS ÚRS 2025 01 |  |  | základní | 0.444 | 1.332 | 0 | 0 | 0 | 0 | 4 | K | 2 |  |  |  | ROZPOCET | 0 | 0 | 0 | 0 | 0 | 1 | 0 | 4 | -1418762190
|  | Online PSC |  | https://podminky.urs.cz/item/CS_URS_2025_01/162201422 | [15 empty] | Online PSC | 2
| 11 | K | 162251102 | Vodorovné přemístění výkopku nebo sypaniny po suchu na obvyklém dopravním prostředku, bez naložení výkopku, avšak se složením bez rozhrnutí z horniny třídy těžitelnosti I skupiny 1 až 3 na vzdálenost přes 20 do 50 m | m3 | 24.8 |  | 0 | CS ÚRS 2025 01 |  |  | základní | 0.07 | 1.736 | 0 | 0 | 0 | 0 | 4 | K | 2 |  |  |  | ROZPOCET | 0 | 0 | 0 | 0 | 0 | 1 | 0 | 4 | -1850157986
|  | Online PSC |  | https://podminky.urs.cz/item/CS_URS_2025_01/162251102 | [15 empty] | Online PSC | 2
|  | VV |  | dle TZ a PD | [15 empty] | VV | 2 | 1 | True | 0 | ROZPOCET
|  | VV |  | "na meziskládku a z meziskládky - zemina pro násypy" 12,400*2 |  | 24.8 | [13 empty] | VV | 2 | 2 | True | 1 | ROZPOCET
| 12 | K | 162301501 | Vodorovné přemístění smýcených křovin do průměru kmene 100 mm na vzdálenost do 5 000 m | m2 | 100 |  | 0 | CS ÚRS 2025 01 |  |  | základní | 0.051 | 5.1 | 0 | 0 | 0 | 0 | 4 | K | 2 |  |  |  | ROZPOCET | 0 | 0 | 0 | 0 | 0 | 1 | 0 | 4 | 220680458
|  | Online PSC |  | https://podminky.urs.cz/item/CS_URS_2025_01/162301501 | [15 empty] | Online PSC | 2
| 13 | K | 162301932 | Vodorovné přemístění větví, kmenů nebo pařezů s naložením, složením a dopravou Příplatek k cenám za každých dalších i započatých 1000 m přes 1000 m větví stromů listnatých, průměru kmene přes 300 do 500 mm | kus | 51 |  | 0 | CS ÚRS 2025 01 |  |  | základní | 0.003 | 0.153 | 0 | 0 | 0 | 0 | 4 | K | 2 |  |  |  | ROZPOCET | 0 | 0 | 0 | 0 | 0 | 1 | 0 | 4 | 131753215
|  | Online PSC |  | https://podminky.urs.cz/item/CS_URS_2025_01/162301932 | [15 empty] | Online PSC | 2
|  | VV |  | 3*17 'Přepočtené koeficientem množství |  | 51 | [13 empty] | VV | 2 | 2 | False | 1 | ROZPOCET
| 14 | K | 162301952 | Vodorovné přemístění větví, kmenů nebo pařezů s naložením, složením a dopravou Příplatek k cenám za každých dalších i započatých 1000 m přes 1000 m kmenů stromů listnatých, o průměru přes 300 do 500 mm | kus | 51 |  | 0 | CS ÚRS 2025 01 |  |  | základní | 0.003 | 0.153 | 0 | 0 | 0 | 0 | 4 | K | 2 |  |  |  | ROZPOCET | 0 | 0 | 0 | 0 | 0 | 1 | 0 | 4 | 58382003
|  | Online PSC |  | https://podminky.urs.cz/item/CS_URS_2025_01/162301952 | [15 empty] | Online PSC | 2
|  | VV |  | 3*17 'Přepočtené koeficientem množství |  | 51 | [13 empty] | VV | 2 | 2 | False | 1 | ROZPOCET
| 15 | K | 162301972 | Vodorovné přemístění větví, kmenů nebo pařezů s naložením, složením a dopravou Příplatek k cenám za každých dalších i započatých 1000 m přes 1000 m pařezů kmenů, průměru přes 300 do 500 mm | kus | 51 |  | 0 | CS ÚRS 2025 01 |  |  | základní | 0.002 | 0.102 | 0 | 0 | 0 | 0 | 4 | K | 2 |  |  |  | ROZPOCET | 0 | 0 | 0 | 0 | 0 | 1 | 0 | 4 | -1889003210
|  | Online PSC |  | https://podminky.urs.cz/item/CS_URS_2025_01/162301972 | [15 empty] | Online PSC | 2
|  | VV |  | 3*17 'Přepočtené koeficientem množství |  | 51 | [13 empty] | VV | 2 | 2 | False | 1 | ROZPOCET
| 16 | K | 162301981 | Vodorovné přemístění smýcených křovin Příplatek k ceně za každých dalších i započatých 1 000 m | m2 | 1300 |  | 0 | CS ÚRS 2025 01 |  |  | základní | 0.008 | 10.4 | 0 | 0 | 0 | 0 | 4 | K | 2 |  |  |  | ROZPOCET | 0 | 0 | 0 | 0 | 0 | 1 | 0 | 4 | 633095015
|  | Online PSC |  | https://podminky.urs.cz/item/CS_URS_2025_01/162301981 | [15 empty] | Online PSC | 2
|  | VV |  | 100*13 'Přepočtené koeficientem množství |  | 1300 | [13 empty] | VV | 2 | 2 | False | 1 | ROZPOCET
| 17 | K | 162751117 | Vodorovné přemístění výkopku nebo sypaniny po suchu na obvyklém dopravním prostředku, bez naložení výkopku, avšak se složením bez rozhrnutí z horniny třídy těžitelnosti I skupiny 1 až 3 na vzdálenost přes 9 000 do 10 000 m | m3 | 139.35 |  | 0 | CS ÚRS 2025 01 |  |  | základní | 0.087 | 12.1235 | 0 | 0 | 0 | 0 | 4 | K | 2 |  |  |  | ROZPOCET | 0 | 0 | 0 | 0 | 0 | 1 | 0 | 4 | -1346246073
|  | Online PSC |  | https://podminky.urs.cz/item/CS_URS_2025_01/162751117 | [15 empty] | Online PSC | 2
|  | VV |  | dle TZ a PD | [15 empty] | VV | 2 | 1 | True | 0 | ROZPOCET
|  | VV |  | přebytečná zemina | [15 empty] | VV | 2 | 1 | True | 0 | ROZPOCET
|  | VV |  | "odkopávky + výkopy" 107,750+44,000 |  | 151.75 | [13 empty] | VV | 2 | 2 | True | 0 | ROZPOCET
|  | VV |  | "násypy" -12,400 |  | -12.4 | [13 empty] | VV | 2 | 2 | True | 0 | ROZPOCET
|  | VV |  | Součet |  | 139.35 | [13 empty] | VV | 2 | 4 | True | 1 | ROZPOCET
| 18 | K | 162751119 | Vodorovné přemístění výkopku nebo sypaniny po suchu na obvyklém dopravním prostředku, bez naložení výkopku, avšak se složením bez rozhrnutí z horniny třídy těžitelnosti I skupiny 1 až 3 na vzdálenost Příplatek k ceně za každých dalších i započatých 1 000 m | m3 | 5434.65 |  | 0 | CS ÚRS 2025 01 |  |  | základní | 0.005 | 27.1732 | 0 | 0 | 0 | 0 | 4 | K | 2 |  |  |  | ROZPOCET | 0 | 0 | 0 | 0 | 0 | 1 | 0 | 4 | 1453671550
|  | Online PSC |  | https://podminky.urs.cz/item/CS_URS_2025_01/162751119 | [15 empty] | Online PSC | 2
|  | VV |  | 139,35*39 'Přepočtené koeficientem množství |  | 5434.65 | [13 empty] | VV | 2 | 2 | False | 1 | ROZPOCET
| 19 | K | 167151101 | Nakládání, skládání a překládání neulehlého výkopku nebo sypaniny strojně nakládání, množství do 100 m3, z horniny třídy těžitelnosti I, skupiny 1 až 3 | m3 | 31.608 |  | 0 | CS ÚRS 2025 01 |  |  | základní | 0.197 | 6.2268 | 0 | 0 | 0 | 0 | 4 | K | 2 |  |  |  | ROZPOCET | 0 | 0 | 0 | 0 | 0 | 1 | 0 | 4 | 420044993
|  | Online PSC |  | https://podminky.urs.cz/item/CS_URS_2025_01/167151101 | [15 empty] | Online PSC | 2
|  | VV |  | dle TZ a PD | [15 empty] | VV | 2 | 1 | True | 0 | ROZPOCET
|  | VV |  | "z meziskládky ornice pro ohmusování v tl. 100mm" 163,000*0,100 |  | 16.3 | [13 empty] | VV | 2 | 2 | True | 0 | ROZPOCET
|  | VV |  | "z meziskládky zemina pro násypy" 12,400 |  | 12.4 | [13 empty] | VV | 2 | 2 | True | 0 | ROZPOCET
|  | VV |  | "ornice do zatravňovací dlažby" 36,353*0,080 |  | 2.908 | [13 empty] | VV | 2 | 2 | True | 0 | ROZPOCET
|  | VV |  | Součet |  | 31.608 | [13 empty] | VV | 2 | 4 | True | 1 | ROZPOCET
| 20 | K | 171151101 | Hutnění boků násypů z hornin soudržných a sypkých pro jakýkoliv sklon, délku a míru zhutnění svahu | m2 | 49.6 |  | 0 | CS ÚRS 2025 01 |  |  | základní | 0.023 | 1.1408 | 0 | 0 | 0 | 0 | 4 | K | 2 |  |  |  | ROZPOCET | 0 | 0 | 0 | 0 | 0 | 1 | 0 | 4 | 245647924
|  | Online PSC |  | https://podminky.urs.cz/item/CS_URS_2025_01/171151101 | [15 empty] | Online PSC | 2
|  | VV |  | dle TZ a PD | [15 empty] | VV | 2 | 1 | True | 0 | ROZPOCET
|  | VV |  | 12,400/0,250 |  | 49.6 | [13 empty] | VV | 2 | 2 | True | 1 | ROZPOCET
| 21 | K | 171152101 | Uložení sypaniny do zhutněných násypů pro silnice, dálnice a letiště s rozprostřením sypaniny ve vrstvách, s hrubým urovnáním a uzavřením povrchu násypu z hornin soudržných | m3 | 12.4 |  | 0 | CS ÚRS 2025 01 |  |  | základní | 0.02 | 0.248 | 0 | 0 | 0 | 0 | 4 | K | 2 |  |  |  | ROZPOCET | 0 | 0 | 0 | 0 | 0 | 1 | 0 | 4 | 2057436176
|  | Online PSC |  | https://podminky.urs.cz/item/CS_URS_2025_01/171152101 | [15 empty] | Online PSC | 2
| 22 | K | 171201231 | Poplatek za uložení stavebního odpadu na recyklační skládce (skládkovné) zeminy a kamení zatříděného do Katalogu odpadů pod kódem 17 05 04 | t | 250.83 |  | 0 | CS ÚRS 2025 01 |  |  | základní | 0 | 0 | 0 | 0 | 0 | 0 | 4 | K | 2 |  |  |  | ROZPOCET | 0 | 0 | 0 | 0 | 0 | 1 | 0 | 4 | 308502071
|  | Online PSC |  | https://podminky.urs.cz/item/CS_URS_2025_01/171201231 | [15 empty] | Online PSC | 2
|  | VV |  | 139,35*1,8 'Přepočtené koeficientem množství |  | 250.83 | [13 empty] | VV | 2 | 2 | False | 1 | ROZPOCET
| 23 | K | 171251201 | Uložení sypaniny na skládky nebo meziskládky bez hutnění s upravením uložené sypaniny do předepsaného tvaru | m3 | 139.35 |  | 0 | CS ÚRS 2025 01 |  |  | základní | 0.009 | 1.2542 | 0 | 0 | 0 | 0 | 4 | K | 2 |  |  |  | ROZPOCET | 0 | 0 | 0 | 0 | 0 | 1 | 0 | 4 | -1668022971
|  | Online PSC |  | https://podminky.urs.cz/item/CS_URS_2025_01/171251201 | [15 empty] | Online PSC | 2
| 24 | K | 181111111 | Plošná úprava terénu v zemině skupiny 1 až 4 s urovnáním povrchu bez doplnění ornice souvislé plochy do 500 m2 při nerovnostech terénu přes 50 do 100 mm v rovině nebo na svahu do 1:5 | m2 | 163 |  | 0 | CS ÚRS 2025 01 |  |  | základní | 0.09 | 14.67 | 0 | 0 | 0 | 0 | 4 | K | 2 |  |  |  | ROZPOCET | 0 | 0 | 0 | 0 | 0 | 1 | 0 | 4 | -512773811
|  | Online PSC |  | https://podminky.urs.cz/item/CS_URS_2025_01/181111111 | [15 empty] | Online PSC | 2
|  | VV |  | dle TZ a PD | [15 empty] | VV | 2 | 1 | True | 0 | ROZPOCET
|  | VV |  | "ohmusování v tl. 100mm" 163,000 |  | 163 | [13 empty] | VV | 2 | 2 | True | 1 | ROZPOCET
| 25 | K | 181351103 | Rozprostření a urovnání ornice v rovině nebo ve svahu sklonu do 1:5 strojně při souvislé ploše přes 100 do 500 m2, tl. vrstvy do 200 mm | m2 | 199.353 |  | 0 | CS ÚRS 2025 01 |  |  | základní | 0.044 | 8.7715 | 0 | 0 | 0 | 0 | 4 | K | 2 |  |  |  | ROZPOCET | 0 | 0 | 0 | 0 | 0 | 1 | 0 | 4 | 465512948
|  | Online PSC |  | https://podminky.urs.cz/item/CS_URS_2025_01/181351103 | [15 empty] | Online PSC | 2
|  | VV |  | dle TZ a PD | [15 empty] | VV | 2 | 1 | True | 0 | ROZPOCET
|  | VV |  | "ohmusování v tl. 100mm" 163,000 |  | 163 | [13 empty] | VV | 2 | 2 | True | 0 | ROZPOCET
|  | VV |  | "zatravňovací dlažba" (0,040-0,0289)*25*131,000 |  | 36.353 | [13 empty] | VV | 2 | 2 | True | 0 | ROZPOCET
|  | VV |  | Součet |  | 199.353 | [13 empty] | VV | 2 | 4 | True | 1 | ROZPOCET
| 26 | K | 181411121 | Založení trávníku na půdě předem připravené plochy do 1000 m2 výsevem včetně utažení lučního v rovině nebo na svahu do 1:5 | m2 | 199.353 |  | 0 | CS ÚRS 2025 01 |  |  | základní | 0.007 | 1.3955 | 0 | 0 | 0 | 0 | 4 | K | 2 |  |  |  | ROZPOCET | 0 | 0 | 0 | 0 | 0 | 1 | 0 | 4 | -726280168
|  | Online PSC |  | https://podminky.urs.cz/item/CS_URS_2025_01/181411121 | [15 empty] | Online PSC | 2
|  | VV |  | dle TZ a PD | [15 empty] | VV | 2 | 1 | True | 0 | ROZPOCET
|  | VV |  | "ohmusování v tl. 100mm" 163,000 |  | 163 | [13 empty] | VV | 2 | 2 | True | 0 | ROZPOCET
|  | VV |  | "zatravňovací dlažba" 36,353 |  | 36.353 | [13 empty] | VV | 2 | 2 | True | 0 | ROZPOCET
|  | VV |  | Součet |  | 199.353 | [13 empty] | VV | 2 | 4 | True | 1 | ROZPOCET
| 27 | M | 00572100 | osivo jetelotráva intenzivní víceletá | kg | 3.987 |  | 0 | CS ÚRS 2025 01 |  |  | základní | 0 | 0 | 0.001 | 0.003987 | 0 | 0 | 8 | M | 2 |  |  |  | ROZPOCET | 0 | 0 | 0 | 0 | 0 | 1 | 0 | 4 | -349383796
|  | VV |  | 199,353*0,02 'Přepočtené koeficientem množství |  | 3.987 | [13 empty] | VV | 2 | 2 | False | 1 | ROZPOCET
| 28 | K | 181951112 | Úprava pláně vyrovnáním výškových rozdílů strojně v hornině třídy těžitelnosti I, skupiny 1 až 3 se zhutněním | m2 | 584 |  | 0 | CS ÚRS 2025 01 |  |  | základní | 0.025 | 14.6 | 0 | 0 | 0 | 0 | 4 | K | 2 |  |  |  | ROZPOCET | 0 | 0 | 0 | 0 | 0 | 1 | 0 | 4 | 711828684
|  | Online PSC |  | https://podminky.urs.cz/item/CS_URS_2025_01/181951112 | [15 empty] | Online PSC | 2
|  | VV |  | dle TZ a PD | [15 empty] | VV | 2 | 1 | True | 0 | ROZPOCET
|  | VV |  | "asfaltová vozovka" 412,000 |  | 412 | [13 empty] | VV | 2 | 2 | True | 0 | ROZPOCET
|  | VV |  | "parkovací stání" 131,000 |  | 131 | [13 empty] | VV | 2 | 2 | True | 0 | ROZPOCET
|  | VV |  | "sjezdy" 41,000 |  | 41 | [13 empty] | VV | 2 | 2 | True | 0 | ROZPOCET
|  | VV |  | Součet |  | 584 | [13 empty] | VV | 2 | 4 | True | 1 | ROZPOCET
| 29 | K | 183403153 | Obdělání půdy hrabáním v rovině nebo na svahu do 1:5 | m2 | 163 |  | 0 | CS ÚRS 2025 01 |  |  | základní | 0.015 | 2.445 | 0 | 0 | 0 | 0 | 4 | K | 2 |  |  |  | ROZPOCET | 0 | 0 | 0 | 0 | 0 | 1 | 0 | 4 | 1250047688
|  | Online PSC |  | https://podminky.urs.cz/item/CS_URS_2025_01/183403153 | [15 empty] | Online PSC | 2
| 30 | K | 184801131 | Ošetření vysazených dřevin ve skupinách v rovině nebo na svahu do 1:5 | m2 | 50 |  | 0 | CS ÚRS 2025 01 |  |  | základní | 0.151 | 7.55 | 0 | 0 | 0 | 0 | 4 | K | 2 |  |  |  | ROZPOCET | 0 | 0 | 0 | 0 | 0 | 1 | 0 | 4 | 694784964
|  | Online PSC |  | https://podminky.urs.cz/item/CS_URS_2025_01/184801131 | [15 empty] | Online PSC | 2
|  | VV |  | dle TZ a PD | [15 empty] | VV | 2 | 1 | True | 0 | ROZPOCET
|  | VV |  | "prořez dřevin" 50,000 |  | 50 | [13 empty] | VV | 2 | 2 | True | 1 | ROZPOCET
| 31 | K | 185803211 | Uválcování trávníku v rovině nebo na svahu do 1:5 | m2 | 199.353 |  | 0 | CS ÚRS 2025 01 |  |  | základní | 0.002 | 0.39871 | 0 | 0 | 0 | 0 | 4 | K | 2 |  |  |  | ROZPOCET | 0 | 0 | 0 | 0 | 0 | 1 | 0 | 4 | 1954097587
|  | Online PSC |  | https://podminky.urs.cz/item/CS_URS_2025_01/185803211 | [15 empty] | Online PSC | 2
| 32 | K | 185804312 | Zalití rostlin vodou plochy záhonů jednotlivě přes 20 m2 | m3 | 5.981 |  | 0 | CS ÚRS 2025 01 |  |  | základní | 0.861 | 5.1496 | 0 | 0 | 0 | 0 | 4 | K | 2 |  |  |  | ROZPOCET | 0 | 0 | 0 | 0 | 0 | 1 | 0 | 4 | 271369659
|  | Online PSC |  | https://podminky.urs.cz/item/CS_URS_2025_01/185804312 | [15 empty] | Online PSC | 2
|  | VV |  | dle TZ a PD | [15 empty] | VV | 2 | 1 | True | 0 | ROZPOCET
|  | VV |  | "10-15 l/m2 - 2x zálivka" 199,353*0,015*2 |  | 5.981 | [13 empty] | VV | 2 | 2 | True | 1 | ROZPOCET
| 33 | K | 185851121 | Dovoz vody pro zálivku rostlin na vzdálenost do 1000 m | m3 | 5.981 |  | 0 | CS ÚRS 2025 01 |  |  | základní | 0.452 | 2.7034 | 0 | 0 | 0 | 0 | 4 | K | 2 |  |  |  | ROZPOCET | 0 | 0 | 0 | 0 | 0 | 1 | 0 | 4 | 1344121458
|  | Online PSC |  | https://podminky.urs.cz/item/CS_URS_2025_01/185851121 | [15 empty] | Online PSC | 2
| 34 | K | 185851129 | Dovoz vody pro zálivku rostlin Příplatek k ceně za každých dalších i započatých 1000 m | m3 | 101.677 |  | 0 | CS ÚRS 2025 01 |  |  | základní | 0.028 | 2.847 | 0 | 0 | 0 | 0 | 4 | K | 2 |  |  |  | ROZPOCET | 0 | 0 | 0 | 0 | 0 | 1 | 0 | 4 | 453899457
|  | Online PSC |  | https://podminky.urs.cz/item/CS_URS_2025_01/185851129 | [15 empty] | Online PSC | 2
|  | VV |  | 5,981*17 'Přepočtené koeficientem množství |  | 101.677 | [13 empty] | VV | 2 | 2 | False | 1 | ROZPOCET
|  | D | 2 | Zakládání |  |  |  | 0 | [5 empty] | 69.9454 |  | 0.26819 |  | 0 | 1 | D | 1 |  |  |  | ROZPOCET | [6 empty] | 0
| 35 | K | 2115-001R | Výplň kamenivem do rýh odvodňovacích žeber nebo trativodů bez zhutnění, s úpravou povrchu výplně kamenivem hrubým drceným frakce 0-32 mm | m3 | 38.5 |  | 0 |  |  |  | základní | 0.92 | 35.42 | 0 | 0 | 0 | 0 | 4 | K | 2 |  |  |  | ROZPOCET | 0 | 0 | 0 | 0 | 0 | 1 | 0 | 4 | -960808600
|  | VV |  | dle TZ a PD | [15 empty] | VV | 2 | 1 | True | 0 | ROZPOCET
|  | VV |  | "zasakovací drenážní rýha" 55,000*0,700 |  | 38.5 | [13 empty] | VV | 2 | 2 | True | 1 | ROZPOCET
| 36 | K | 211971122 | Zřízení opláštění výplně z geotextilie odvodňovacích žeber nebo trativodů v rýze nebo zářezu se stěnami svislými nebo šikmými o sklonu přes 1:2 při rozvinuté šířce opláštění přes 2,5 m | m2 | 311.04 |  | 0 | CS ÚRS 2025 01 |  |  | základní | 0.111 | 34.5254 | 0.00027 | 0.083981 | 0 | 0 | 4 | K | 2 |  |  |  | ROZPOCET | 0 | 0 | 0 | 0 | 0 | 1 | 0 | 4 | 433290303
|  | Online PSC |  | https://podminky.urs.cz/item/CS_URS_2025_01/211971122 | [15 empty] | Online PSC | 2
|  | VV |  | dle TZ a PD | [15 empty] | VV | 2 | 1 | True | 0 | ROZPOCET
|  | VV |  | "zasakovací drenážní rýha" 108,000*(0,500+0,700)*2*1,2 |  | 311.04 | [13 empty] | VV | 2 | 2 | True | 1 | ROZPOCET
| 37 | M | 69311088 | geotextilie netkaná separační, ochranná, filtrační, drenážní PES 500g/m2 | m2 | 368.427 |  | 0 | CS ÚRS 2025 01 |  |  | základní | 0 | 0 | 0.0005 | 0.18421 | 0 | 0 | 8 | M | 2 |  |  |  | ROZPOCET | 0 | 0 | 0 | 0 | 0 | 1 | 0 | 4 | 519970108
|  | VV |  | 311,04*1,1845 'Přepočtené koeficientem množství |  | 368.427 | [13 empty] | VV | 2 | 2 | False | 1 | ROZPOCET
|  | D | 5 | Komunikace pozemní |  |  |  | 0 | [5 empty] | 161.052 |  | 98.7919 |  | 0 | 1 | D | 1 |  |  |  | ROZPOCET | [6 empty] | 0
| 38 | K | 564861011 | Podklad ze štěrkodrti ŠD s rozprostřením a zhutněním plochy jednotlivě do 100 m2, po zhutnění tl. 200 mm | m2 | 41 |  | 0 | CS ÚRS 2025 01 |  |  | základní | 0.109 | 4.469 | 0 | 0 | 0 | 0 | 4 | K | 2 |  |  |  | ROZPOCET | 0 | 0 | 0 | 0 | 0 | 1 | 0 | 4 | 793509154
|  | Online PSC |  | https://podminky.urs.cz/item/CS_URS_2025_01/564861011 | [15 empty] | Online PSC | 2
|  | VV |  | dle TZ a PD | [15 empty] | VV | 2 | 1 | True | 0 | ROZPOCET
|  | VV |  | "sjezdy" 41,000 |  | 41 | [13 empty] | VV | 2 | 2 | True | 1 | ROZPOCET
| 39 | K | 564861111 | Podklad ze štěrkodrti ŠD s rozprostřením a zhutněním plochy přes 100 m2, po zhutnění tl. 200 mm | m2 | 131 |  | 0 | CS ÚRS 2025 01 |  |  | základní | 0.029 | 3.799 | 0 | 0 | 0 | 0 | 4 | K | 2 |  |  |  | ROZPOCET | 0 | 0 | 0 | 0 | 0 | 1 | 0 | 4 | -270702342
|  | Online PSC |  | https://podminky.urs.cz/item/CS_URS_2025_01/564861111 | [15 empty] | Online PSC | 2
|  | VV |  | dle TZ a PD | [15 empty] | VV | 2 | 1 | True | 0 | ROZPOCET
|  | VV |  | "parkovací stání" 131,000 |  | 131 | [13 empty] | VV | 2 | 2 | True | 1 | ROZPOCET
| 40 | K | 564871111 | Podklad ze štěrkodrti ŠD s rozprostřením a zhutněním plochy přes 100 m2, po zhutnění tl. 250 mm | m2 | 412 |  | 0 | CS ÚRS 2025 01 |  |  | základní | 0.031 | 12.772 | 0 | 0 | 0 | 0 | 4 | K | 2 |  |  |  | ROZPOCET | 0 | 0 | 0 | 0 | 0 | 1 | 0 | 4 | -1705478793
|  | Online PSC |  | https://podminky.urs.cz/item/CS_URS_2025_01/564871111 | [15 empty] | Online PSC | 2
|  | VV |  | dle TZ a PD | [15 empty] | VV | 2 | 1 | True | 0 | ROZPOCET
|  | VV |  | "asfaltová komunikace fr. 0-63" 412,000 |  | 412 | [13 empty] | VV | 2 | 2 | True | 1 | ROZPOCET
| 41 | K | 56975-001R | Zpevnění krajnic nebo komunikací pro pěší s rozprostřením a zhutněním, po zhutnění kamenivem drceným tl. 200 mm | m2 | 162 |  | 0 |  |  |  | základní | 0.058 | 9.396 | 0.2916 | 47.2392 | 0 | 0 | 4 | K | 2 |  |  |  | ROZPOCET | 0 | 0 | 0 | 0 | 0 | 1 | 0 | 4 | 537481381
|  | VV |  | dle TZ a PD | [15 empty] | VV | 2 | 1 | True | 0 | ROZPOCET
|  | VV |  | "plochy krajnice s nestmeleným krytem vysypané štěrkem 63/125 v tl. 2x 0,2 m" 2*81,000 |  | 162 | [13 empty] | VV | 2 | 2 | True | 1 | ROZPOCET
| 42 | K | 573111112 | Postřik infiltrační PI z asfaltu silničního s posypem kamenivem, v množství 1,00 kg/m2 | m2 | 412 |  | 0 | CS ÚRS 2025 01 |  |  | základní | 0.004 | 1.648 | 0 | 0 | 0 | 0 | 4 | K | 2 |  |  |  | ROZPOCET | 0 | 0 | 0 | 0 | 0 | 1 | 0 | 4 | -1269566981
|  | Online PSC |  | https://podminky.urs.cz/item/CS_URS_2025_01/573111112 | [15 empty] | Online PSC | 2
| 43 | K | 573231106 | Postřik spojovací PS bez posypu kamenivem ze silniční emulze, v množství 0,30 kg/m2 | m2 | 824 |  | 0 | CS ÚRS 2025 01 |  |  | základní | 0.002 | 1.648 | 0 | 0 | 0 | 0 | 4 | K | 2 |  |  |  | ROZPOCET | 0 | 0 | 0 | 0 | 0 | 1 | 0 | 4 | 458076374
|  | Online PSC |  | https://podminky.urs.cz/item/CS_URS_2025_01/573231106 | [15 empty] | Online PSC | 2
|  | VV |  | dle TZ a PD | [15 empty] | VV | 2 | 1 | True | 0 | ROZPOCET
|  | VV |  | "asfaltová komunikace" 412,000*2 |  | 824 | [13 empty] | VV | 2 | 2 | True | 1 | ROZPOCET
| 44 | K | 577134121 | Asfaltový beton vrstva obrusná ACO 11 (ABS) s rozprostřením a se zhutněním z nemodifikovaného asfaltu v pruhu šířky přes 3 m tř. I (ACO 11+), po zhutnění tl. 40 mm | m2 | 412 |  | 0 | CS ÚRS 2025 01 |  |  | základní | 0.013 | 5.356 | 0 | 0 | 0 | 0 | 4 | K | 2 |  |  |  | ROZPOCET | 0 | 0 | 0 | 0 | 0 | 1 | 0 | 4 | -1253865885
|  | Online PSC |  | https://podminky.urs.cz/item/CS_URS_2025_01/577134121 | [15 empty] | Online PSC | 2
| 45 | K | 577155142 | Asfaltový beton vrstva ložní ACL 16 (ABH) s rozprostřením a zhutněním z modifikovaného asfaltu v pruhu šířky přes 3 m, po zhutnění tl. 60 mm | m2 | 412 |  | 0 | CS ÚRS 2025 01 |  |  | základní | 0.019 | 7.828 | 0 | 0 | 0 | 0 | 4 | K | 2 |  |  |  | ROZPOCET | 0 | 0 | 0 | 0 | 0 | 1 | 0 | 4 | 1169206981
|  | Online PSC |  | https://podminky.urs.cz/item/CS_URS_2025_01/577155142 | [15 empty] | Online PSC | 2
| 46 | K | 596412114 | Kladení dlažby z betonových vegetačních dlaždic pozemních komunikací s ložem z kameniva těženého nebo drceného tl. do 50 mm, s vyplněním spár a vegetačních otvorů, s hutněním vibrováním velikosti dlaždic do 0,09 m2 tl. 80 mm, pro plochy přes 100 do 300 m2 | m2 | 131 |  | 0 | CS ÚRS 2025 01 |  |  | základní | 0.562 | 73.622 | 0.098 | 12.838 | 0 | 0 | 4 | K | 2 |  |  |  | ROZPOCET | 0 | 0 | 0 | 0 | 0 | 1 | 0 | 4 | 1122953744
|  | Online PSC |  | https://podminky.urs.cz/item/CS_URS_2025_01/596412114 | [15 empty] | Online PSC | 2
|  | VV |  | dle TZ a PD | [15 empty] | VV | 2 | 1 | True | 0 | ROZPOCET
|  | VV |  | "parkovací stání" 131,000 |  | 131 | [13 empty] | VV | 2 | 2 | True | 1 | ROZPOCET
| 47 | M | 59245035 | dlažba plošná vegetační betonová 200x200mm tl 80mm, čtvercový formát 170x170mm ze dvou stran opatřený 30mm širokými distančníky, přírodní | m2 | 133.62 |  | 0 | CS ÚRS 2025 01 |  |  | základní | 0 | 0 | 0.145 | 19.3749 | 0 | 0 | 8 | M | 2 |  |  |  | ROZPOCET | 0 | 0 | 0 | 0 | 0 | 1 | 0 | 4 | -654593527
|  | VV |  | 131*1,02 'Přepočtené koeficientem množství |  | 133.62 | [13 empty] | VV | 2 | 2 | False | 1 | ROZPOCET
| 47b | K | 596412114 | Kladení dlažby z kostek z kamene s ložem z kameniva těženého nebo drceného tl. do 50mm, s vyplněním spár, s dvojím beraněním a se smetením přebytečného materiálu na krajnici drobných z kamene, do lože z kameniva těženého | m2 | 41 |  | 0 | CS ÚRS 2025 01 |  |  | základní | 0.562 | 23.042 | 0.098 | 4.018 | 0 | 0 | 4 | K | 2 |  |  |  | ROZPOCET | 0 | 0 | 0 | 0 | 0 | 1 | 0 | 4 | 1122953744
|  | VV |  | dle TZ a PD | [15 empty] | VV | 2 | 1 | True | 0 | ROZPOCET
|  | VV |  | "sjezdy" 41,000 |  | 41 | [13 empty] | VV | 2 | 2 | True | 1 | ROZPOCET
| 47c | M | 58381007 | dlažební žulová kostka štípaná 80/100 mm, kladena do řádku, barva šedá | m2 | 41.82 |  | 0 |  |  |  | základní | 0 | 0 | 0.145 | 6.0639 | 0 | 0 | 8 | M | 2 |  |  |  | ROZPOCET | 0 | 0 | 0 | 0 | 0 | 1 | 0 | 4 | -654593527
|  | VV |  | 41*1,02 'Přepočtené koeficientem množství |  | 41.82 | [13 empty] | VV | 2 | 2 | False | 1 | ROZPOCET
| 48 | K | 597069111 | Rigol dlážděný Příplatek k cenám za každých dalších i započatých 10 mm tloušťky lože přes 100 mm | m2 | 144 |  | 0 | CS ÚRS 2025 01 |  |  | základní | 0.011 | 1.584 | 0.02256 | 3.2486 | 0 | 0 | 4 | K | 2 |  |  |  | ROZPOCET | 0 | 0 | 0 | 0 | 0 | 1 | 0 | 4 | -1184559503
|  | Online PSC |  | https://podminky.urs.cz/item/CS_URS_2025_01/597069111 | [15 empty] | Online PSC | 2
|  | VV |  | dle TZ a PD | [15 empty] | VV | 2 | 1 | True | 0 | ROZPOCET
|  | VV |  | liniové odvodnění - sjezd 2 a sjezd 3 | [15 empty] | VV | 2 | 1 | True | 0 | ROZPOCET
|  | VV |  | (15,000+9,000)*0,500*12 |  | 144 | [13 empty] | VV | 2 | 2 | True | 1 | ROZPOCET
| 49 | K | 597661111 | Rigol dlážděný do lože z betonu prostého tl. 100 mm, s vyplněním a zatřením spár cementovou maltou z dlažebních kostek drobných | m2 | 12 |  | 0 | CS ÚRS 2025 01 |  |  | základní | 1.324 | 15.888 | 0.50077 | 6.0092 | 0 | 0 | 4 | K | 2 |  |  |  | ROZPOCET | 0 | 0 | 0 | 0 | 0 | 1 | 0 | 4 | -1636304934
|  | Online PSC |  | https://podminky.urs.cz/item/CS_URS_2025_01/597661111 | [15 empty] | Online PSC | 2
|  | VV |  | dle TZ a PD | [15 empty] | VV | 2 | 1 | True | 0 | ROZPOCET
|  | VV |  | liniové odvodnění - sjezd 2 a sjezd 3 | [15 empty] | VV | 2 | 1 | True | 0 | ROZPOCET
|  | VV |  | (15,000+9,000)*0,500 |  | 12 | [13 empty] | VV | 2 | 2 | True | 1 | ROZPOCET
|  | D | 9 | Ostatní konstrukce a práce, bourání |  |  |  | 0 | [5 empty] | 49.306 |  | 35.0596 |  | 7.5 | 1 | D | 1 |  |  |  | ROZPOCET | [6 empty] | 0
| 50 | K | 915111112 | Vodorovné dopravní značení stříkané barvou dělící čára šířky 125 mm souvislá bílá retroreflexní | m | 22 |  | 0 | CS ÚRS 2025 01 |  |  | základní | 0.003 | 0.066 | 0.00013 | 0.00286 | 0 | 0 | 4 | K | 2 |  |  |  | ROZPOCET | 0 | 0 | 0 | 0 | 0 | 1 | 0 | 4 | 652249567
|  | Online PSC |  | https://podminky.urs.cz/item/CS_URS_2025_01/915111112 | [15 empty] | Online PSC | 2
|  | VV |  | dle TZ a PD | [15 empty] | VV | 2 | 1 | True | 0 | ROZPOCET
|  | VV |  | "parkovací stání" 2,000*11 |  | 22 | [13 empty] | VV | 2 | 2 | True | 1 | ROZPOCET
| 51 | K | 916111113 | Osazení silniční obruby z dlažebních kostek v jedné řadě s ložem tl. přes 50 do 100 mm, s vyplněním a zatřením spár cementovou maltou z velkých kostek s boční opěrou z betonu prostého, do lože z betonu prostého téže značky | m | 48 |  | 0 | CS ÚRS 2025 01 |  |  | základní | 0.146 | 7.008 | 0.10988 | 5.2742 | 0 | 0 | 4 | K | 2 |  |  |  | ROZPOCET | 0 | 0 | 0 | 0 | 0 | 1 | 0 | 4 | -504177562
|  | Online PSC |  | https://podminky.urs.cz/item/CS_URS_2025_01/916111113 | [15 empty] | Online PSC | 2
| 52 | M | RMAT0001 | dlažební žulová kostka štípaná 100/100/160 mm | m2 | 8.16 |  | 0 |  |  |  | základní | 0 | 0 | 0 | 0 | 0 | 0 | 8 | M | 2 |  |  |  | ROZPOCET | 0 | 0 | 0 | 0 | 0 | 1 | 0 | 4 | 769292626
|  | VV |  | 48*0,17 'Přepočtené koeficientem množství |  | 8.16 | [13 empty] | VV | 2 | 2 | False | 1 | ROZPOCET
| 53 | K | 916131213 | Osazení silničního obrubníku betonového se zřízením lože, s vyplněním a zatřením spár cementovou maltou stojatého s boční opěrou z betonu prostého, do lože z betonu prostého | m | 132 |  | 0 | CS ÚRS 2025 01 |  |  | základní | 0.268 | 35.376 | 0.1685 | 22.242 | 0 | 0 | 4 | K | 2 |  |  |  | ROZPOCET | 0 | 0 | 0 | 0 | 0 | 1 | 0 | 4 | -240007077
|  | Online PSC |  | https://podminky.urs.cz/item/CS_URS_2025_01/916131213 | [15 empty] | Online PSC | 2
| 54 | M | 59217072 | obrubník silniční betonový 1000x100x250mm | m | 134.64 |  | 0 | CS ÚRS 2025 01 |  |  | základní | 0 | 0 | 0.056 | 7.5398 | 0 | 0 | 8 | M | 2 |  |  |  | ROZPOCET | 0 | 0 | 0 | 0 | 0 | 1 | 0 | 4 | -1261021282
|  | VV |  | 132*1,02 'Přepočtené koeficientem množství |  | 134.64 | [13 empty] | VV | 2 | 2 | False | 1 | ROZPOCET
| 55 | K | 919111222 | Řezání dilatačních spár v čerstvém cementobetonovém krytu vytvoření komůrky pro těsnící zálivku šířky 15 mm, hloubky 25 mm | m | 7 |  | 0 | CS ÚRS 2025 01 |  |  | základní | 0.235 | 1.645 | 1e-05 | 7e-05 | 0 | 0 | 4 | K | 2 |  |  |  | ROZPOCET | 0 | 0 | 0 | 0 | 0 | 1 | 0 | 4 | -109828270
|  | Online PSC |  | https://podminky.urs.cz/item/CS_URS_2025_01/919111222 | [15 empty] | Online PSC | 2
| 56 | K | 919122121 | Utěsnění dilatačních spár zálivkou za tepla v cementobetonovém nebo živičném krytu včetně adhezního nátěru s těsnicím profilem pod zálivkou, pro komůrky šířky 15 mm, hloubky 25 mm | m | 7 |  | 0 | CS ÚRS 2025 01 |  |  | základní | 0.077 | 0.539 | 9e-05 | 0.00063 | 0 | 0 | 4 | K | 2 |  |  |  | ROZPOCET | 0 | 0 | 0 | 0 | 0 | 1 | 0 | 4 | -1041423246
|  | Online PSC |  | https://podminky.urs.cz/item/CS_URS_2025_01/919122121 | [15 empty] | Online PSC | 2
| 57 | K | 919735112 | Řezání stávajícího živičného krytu nebo podkladu hloubky přes 50 do 100 mm | m | 7 |  | 0 | CS ÚRS 2025 01 |  |  | základní | 0.196 | 1.372 | 0 | 0 | 0 | 0 | 4 | K | 2 |  |  |  | ROZPOCET | 0 | 0 | 0 | 0 | 0 | 1 | 0 | 4 | -637334247
|  | Online PSC |  | https://podminky.urs.cz/item/CS_URS_2025_01/919735112 | [15 empty] | Online PSC | 2
| 58 | K | 966008211 | Bourání odvodňovacího žlabu s odklizením a uložením vybouraného materiálu na skládku na vzdálenost do 10 m nebo s naložením na dopravní prostředek z betonových příkopových tvárnic nebo desek šířky do 500 mm | m | 30 |  | 0 | CS ÚRS 2025 01 |  |  | základní | 0.11 | 3.3 | 0 | 0 | 0.25 | 7.5 | 4 | K | 2 |  |  |  | ROZPOCET | 0 | 0 | 0 | 0 | 0 | 1 | 0 | 4 | 2098685578
|  | Online PSC |  | https://podminky.urs.cz/item/CS_URS_2025_01/966008211 | [15 empty] | Online PSC | 2
|  | D | 997 | Doprava suti a vybouraných hmot |  |  |  | 0 | [5 empty] | 65.8473 |  | 0 |  | 0 | 1 | D | 1 |  |  |  | ROZPOCET | [6 empty] | 0
| 59 | K | 997221551 | Vodorovná doprava suti bez naložení, ale se složením a s hrubým urovnáním ze sypkých materiálů, na vzdálenost do 1 km | t | 150.92 |  | 0 | CS ÚRS 2025 01 |  |  | základní | 0.03 | 4.5276 | 0 | 0 | 0 | 0 | 4 | K | 2 |  |  |  | ROZPOCET | 0 | 0 | 0 | 0 | 0 | 1 | 0 | 4 | -1651223904
|  | Online PSC |  | https://podminky.urs.cz/item/CS_URS_2025_01/997221551 | [15 empty] | Online PSC | 2
| 60 | K | 997221559 | Vodorovná doprava suti bez naložení, ale se složením a s hrubým urovnáním Příplatek k ceně za každý další započatý 1 km přes 1 km | t | 5885.88 |  | 0 | CS ÚRS 2025 01 |  |  | základní | 0.002 | 11.7718 | 0 | 0 | 0 | 0 | 4 | K | 2 |  |  |  | ROZPOCET | 0 | 0 | 0 | 0 | 0 | 1 | 0 | 4 | 1224995170
|  | Online PSC |  | https://podminky.urs.cz/item/CS_URS_2025_01/997221559 | [15 empty] | Online PSC | 2
|  | VV |  | 150,92*39 'Přepočtené koeficientem množství |  | 5885.88 | [13 empty] | VV | 2 | 2 | False | 1 | ROZPOCET
| 61 | K | 997221561 | Vodorovná doprava suti bez naložení, ale se složením a s hrubým urovnáním z kusových materiálů, na vzdálenost do 1 km | t | 82.96 |  | 0 | CS ÚRS 2025 01 |  |  | základní | 0.032 | 2.6547 | 0 | 0 | 0 | 0 | 4 | K | 2 |  |  |  | ROZPOCET | 0 | 0 | 0 | 0 | 0 | 1 | 0 | 4 | -679272789
|  | Online PSC |  | https://podminky.urs.cz/item/CS_URS_2025_01/997221561 | [15 empty] | Online PSC | 2
| 62 | K | 997221569 | Vodorovná doprava suti bez naložení, ale se složením a s hrubým urovnáním Příplatek k ceně za každý další započatý 1 km přes 1 km | t | 3235.44 |  | 0 | CS ÚRS 2025 01 |  |  | základní | 0.003 | 9.7063 | 0 | 0 | 0 | 0 | 4 | K | 2 |  |  |  | ROZPOCET | 0 | 0 | 0 | 0 | 0 | 1 | 0 | 4 | 1235176095
|  | Online PSC |  | https://podminky.urs.cz/item/CS_URS_2025_01/997221569 | [15 empty] | Online PSC | 2
|  | VV |  | 82,96*39 'Přepočtené koeficientem množství |  | 3235.44 | [13 empty] | VV | 2 | 2 | False | 1 | ROZPOCET
| 63 | K | 997221611 | Nakládání na dopravní prostředky pro vodorovnou dopravu suti | t | 233.88 |  | 0 | CS ÚRS 2025 01 |  |  | základní | 0.159 | 37.1869 | 0 | 0 | 0 | 0 | 4 | K | 2 |  |  |  | ROZPOCET | 0 | 0 | 0 | 0 | 0 | 1 | 0 | 4 | 718056475
|  | Online PSC |  | https://podminky.urs.cz/item/CS_URS_2025_01/997221611 | [15 empty] | Online PSC | 2
| 64 | K | 997221615 | Poplatek za uložení stavebního odpadu na skládce (skládkovné) z prostého betonu zatříděného do Katalogu odpadů pod kódem 17 01 01 | t | 7.5 |  | 0 | CS ÚRS 2025 01 |  |  | základní | 0 | 0 | 0 | 0 | 0 | 0 | 4 | K | 2 |  |  |  | ROZPOCET | 0 | 0 | 0 | 0 | 0 | 1 | 0 | 4 | 156526313
|  | Online PSC |  | https://podminky.urs.cz/item/CS_URS_2025_01/997221615 | [15 empty] | Online PSC | 2
| 65 | K | 997221645 | Poplatek za uložení stavebního odpadu na skládce (skládkovné) asfaltového bez obsahu dehtu zatříděného do Katalogu odpadů pod kódem 17 03 02 | t | 75.46 |  | 0 | CS ÚRS 2025 01 |  |  | základní | 0 | 0 | 0 | 0 | 0 | 0 | 4 | K | 2 |  |  |  | ROZPOCET | 0 | 0 | 0 | 0 | 0 | 1 | 0 | 4 | 1981104377
|  | Online PSC |  | https://podminky.urs.cz/item/CS_URS_2025_01/997221645 | [15 empty] | Online PSC | 2
| 66 | K | 997221655 | Poplatek za uložení stavebního odpadu na skládce (skládkovné) zeminy a kamení zatříděného do Katalogu odpadů pod kódem 17 05 04 | t | 150.92 |  | 0 | CS ÚRS 2025 01 |  |  | základní | 0 | 0 | 0 | 0 | 0 | 0 | 4 | K | 2 |  |  |  | ROZPOCET | 0 | 0 | 0 | 0 | 0 | 1 | 0 | 4 | -214152101
|  | Online PSC |  | https://podminky.urs.cz/item/CS_URS_2025_01/997221655 | [15 empty] | Online PSC | 2
|  | D | 998 | Přesun hmot |  |  |  | 0 | [5 empty] | 8.1868 |  | 0 |  | 0 | 1 | D | 1 |  |  |  | ROZPOCET | [6 empty] | 0
| 67 | K | 998225111 | Přesun hmot pro komunikace s krytem z kameniva, monolitickým betonovým nebo živičným dopravní vzdálenost do 200 m jakékoliv délky objektu | t | 124.042 |  | 0 | CS ÚRS 2025 01 |  |  | základní | 0.066 | 8.1868 | 0 | 0 | 0 | 0 | 4 | K | 2 |  |  |  | ROZPOCET | 0 | 0 | 0 | 0 | 0 | 1 | 0 | 4 | 1607556826
|  | Online PSC |  | https://podminky.urs.cz/item/CS_URS_2025_01/998225111 | [15 empty] | Online PSC | 2

## D.1.6 - Vegetační úpr...
RS | [9 empty] | >> skryté sloupce << | [9 empty] | {cb1629c0-5a08-41a0-a5db-8fc4acf7a9f1}
2
|  | KRYCÍ LIST SOUPISU PRACÍ | [8 empty] | v --- níže se nacházejí doplnkové a pomocné údaje k sestavám --- v | [8 empty] | False
Stavba:
Centrum neformálního vzdělávání Hájenka Černé lesy
Objekt:
D.1.6 - Vegetační úpravy
|  | KSO: |  | 801 3 |  |  | CC-CZ:
|  | Místo: |  | Černé lesy 430, Brtnice |  |  | Datum: | 12. 5. 2025
|  | Zadavatel: |  |  |  |  | IČ:
|  |  | Statutární město Jihlava |  |  |  | DIČ:
|  | Zhotovitel: |  |  |  |  | IČ: | 0
[7 empty] | DIČ: | 0
|  | Projektant: |  |  |  |  | IČ:
|  |  | Rusina Frei, s.r.o. |  |  |  | DIČ:
|  | Zpracovatel: |  |  |  |  | IČ: | ---
|  |  | --- |  |  |  | DIČ:
Poznámka:
|  | Cena bez DPH | [5 empty] | 0
|  |  |  | Základ daně |  |  | Sazba daně | Výše daně
|  | DPH | základní | 0 |  |  | 21% | 0
|  |  | snížená | 0 |  |  | 12% | 0
|  |  | zákl. přenesená | 0 |  |  | 21% | 0
|  |  | sníž. přenesená | 0 |  |  | 12% | 0
|  |  | nulová | 0 |  |  | 0% | 0
|  | Cena s DPH |  |  | v | CZK |  | 0
REKAPITULACE ČLENĚNÍ SOUPISU PRACÍ
Stavba:
Centrum neformálního vzdělávání Hájenka Černé lesy
Objekt:
D.1.6 - Vegetační úpravy
| Místo: |  |  | Černé lesy 430, Brtnice |  |  | Datum: | 12. 5. 2025
| Zadavatel: |  |  | Statutární město Jihlava |  |  | Projektant: | Rusina Frei, s.r.o.
| Zhotovitel: | [5 empty] | Zpracovatel: | ---
| Kód dílu - Popis | [6 empty] | Cena celkem [CZK]
| Náklady stavby celkem | [6 empty] | 0 | [12 empty] | -1
|  | Práce a dodávky - vegetační úpravy | [5 empty] | 0
|  | 1 - Trávníky | [5 empty] | 0
|  | 2 - Stromy | [5 empty] | 0
|  | 3 - Záhony | [5 empty] | 0
|  | 4 - Plochy zpevněné a komunikace | [5 empty] | 0
|  | 5 - Zavlažovací systém | [5 empty] | 0
|  | 998 - Přesun hmot | [5 empty] | 0
SOUPIS PRACÍ
Stavba:
Centrum neformálního vzdělávání Hájenka Černé lesy
Objekt:
D.1.6 - Vegetační úpravy
| Místo: |  |  | Černé lesy 430, Brtnice |  |  | Datum: | 12. 5. 2025
| Zadavatel: |  |  | Statutární město Jihlava |  |  | Projektant: | Rusina Frei, s.r.o.
| Zhotovitel: | [5 empty] | Zpracovatel: | ---
| PČ | Typ | Kód | Popis | MJ | Množství | J.cena [CZK] | Cena celkem [CZK] | Cenová soustava |  |  | DPH | J. Nh [h] | Nh celkem [h] | J. hmotnost [t] | Hmotnost celkem [t] | J. suť [t] | Suť Celkem [t]
| Náklady soupisu celkem | [6 empty] | 0 | [5 empty] | 692.6246 |  | 8.4574 |  | 0 |  | D | -1 | [7 empty] | 0
|  | D | HSV | Práce a dodávky - vegetační úpravy |  |  |  | 0 | [5 empty] | 692.6246 |  | 8.4574 |  | 0 | 1 | D | 0 | ROZPOCET | [6 empty] | 0
|  | D | 1 | Trávníky |  |  |  | 0 | [5 empty] | 363.7855 |  | 0 |  | 0 | 1 | D | 1 | ROZPOCET | [6 empty] | 0
| 1 | K | 180402111R00 | Založení trávníku parkový trávník, výsevem, v rovině nebo na svahu do 1:5 | m2 | 2640 |  | 0 | CS ÚRS 2025 01 |  |  | základní | 0.09 | 237.6 | 0 | 0 | 0 | 0 | 4 | K | 2 | ROZPOCET | 0 | 0 | 0 | 0 | 0 | 1 | 0 | 4 | -512773811
| 2 | K | 181101133R00 | Úprava pozemku hornina třídy 3, přemístění na vzdálenost přes 40 do 60 m, s rozpojením a přehrnutím včetně urovnání, Včetně urovnání povrchu s tolerancí plus-mínus 10 cm.'příprava- modelace do hl. 0,1m : | m3 | 264 |  | 0 | CS ÚRS 2025 01 |  |  | základní | 0.044 | 11.616 | 0 | 0 | 0 | 0 | 4 | K | 2 | ROZPOCET | 0 | 0 | 0 | 0 | 0 | 1 | 0 | 4 | 465512948
| 3 | K | 181301115R00 | Rozprostření a urovnání ornice v rovině v souvislé ploše přes 500 m2, tloušťka vrstvy přes 250 do 300 mm,s případným nutným přemístěním hromad nebo dočasných skládek na místo potřeby ze vzdálenosti do 30 m, v rovině nebo ve svahu do 1 : 5, | m2 | 2640 |  | 0 | CS ÚRS 2025 01 |  |  | základní | 0.007 | 18.48 | 0 | 0 | 0 | 0 | 4 | K | 2 | ROZPOCET | 0 | 0 | 0 | 0 | 0 | 1 | 0 | 4 | -726280168
| 4 | K | 182001111R00 | Plošná úprava terénu při nerovnostech terénu přes 50 do 100 mm, v rovině nebo na svahu do 1:5, s urovnáním povrchu, bez doplnění ornice, v hornině 1 až 4, | m2 | 2640 |  | 0 | CS ÚRS 2025 01 |  |  | základní | 0.007 | 18.48 | 0 | 0 | 0 | 0 | 4 | K | 2 | ROZPOCET | 0 | 0 | 0 | 0 | 0 | 1 | 0 | 4 | -726280168
| 5 | K | 182001151R00 | Plošná úprava terénu prokypření rotavátorem, s urovnáním povrchu, bez doplnění ornice, v hornině 1 až 4, | m2 | 2640 |  | 0 | CS ÚRS 2025 01 |  |  | základní | 0.007 | 18.48 | 0 | 0 | 0 | 0 | 4 | K | 2 | ROZPOCET | 0 | 0 | 0 | 0 | 0 | 1 | 0 | 4 | -726280168
| 6 | K | 184802111R00 | Chemické odplevelení půdy před založením kultury postřikem naširoko, v rovině nebo na svahu do 1:5,nebo trávníku nebo zpevněných ploch o výměře jednotlivě přes 20 m2, | m2 | 2640 |  | 0 | CS ÚRS 2025 01 |  |  | základní | 0.007 | 18.48 | 0 | 0 | 0 | 0 | 4 | K | 2 | ROZPOCET | 0 | 0 | 0 | 0 | 0 | 1 | 0 | 4 | -726280168
| 7 | K | 185802113R00 | Hnojení umělým hnojivem naširoko, v rovině nebo na svahu do 1:5,půdy nebo trávníku s rozprostřením nebo s rozdělením hnojiva, | t | 0.33764 |  | 0 | CS ÚRS 2025 01 |  |  | základní | 0.007 | 0.0023635 | 0 | 0 | 0 | 0 | 4 | K | 2 | ROZPOCET | 0 | 0 | 0 | 0 | 0 | 1 | 0 | 4 | -726280168
| 8 | K | 185803111R00 | Ošetření trávníku v rovině nebo na svahu do 1:5, bez ohledu na způsob založení, tj. pokosení se shrabáním, naložením shrabků na dopravní prostředek s odvezením do 20 km a se složením, | m2 | 2640 |  | 0 | CS ÚRS 2025 01 |  |  | základní | 0.007 | 18.48 | 0 | 0 | 0 | 0 | 4 | K | 2 | ROZPOCET | 0 | 0 | 0 | 0 | 0 | 1 | 0 | 4 | -726280168
| 9 | K | 185803211R00 | Uválcování trávníku uválcování trávníku v rovině nebo na svahu do 1:5 | m2 | 2640 |  | 0 | CS ÚRS 2025 01 |  |  | základní | 0.007 | 18.48 | 0 | 0 | 0 | 0 | 4 | K | 2 | ROZPOCET | 0 | 0 | 0 | 0 | 0 | 1 | 0 | 4 | -726280168
| 9b | K |  | Písek | m2 | 79.2 |  | 0 | CS ÚRS 2025 01 |  |  | základní | 0.007 | 0.5544 | 0 | 0 | 0 | 0 | 4 | K | 2 | ROZPOCET | 0 | 0 | 0 | 0 | 0 | 1 | 0 | 4 | -726280168
| 9c | K | 1037150V01 | Kompost zahradní | m2 | 79.2 |  | 0 | CS ÚRS 2025 01 |  |  | základní | 0.007 | 0.5544 | 0 | 0 | 0 | 0 | 4 | K | 2 | ROZPOCET | 0 | 0 | 0 | 0 | 0 | 1 | 0 | 4 | -726280168
| 9d | K | 10391505.AR | Kondicionér do půdy fyzikální | kg | 264 |  | 0 | CS ÚRS 2025 01 |  |  | základní | 0.007 | 1.848 | 0 | 0 | 0 | 0 | 4 | K | 2 | ROZPOCET | 0 | 0 | 0 | 0 | 0 | 1 | 0 | 4 | -726280168
| 10 | K | 0057242V01 | Travní osivo, hřišťová univerzální směs (30g/m2) | kg | 104.3308 |  | 0 | CS ÚRS 2025 01 |  |  | základní | 0.007 | 0.73032 | 0 | 0 | 0 | 0 | 4 | K | 2 | ROZPOCET | 0 | 0 | 0 | 0 | 0 | 1 | 0 | 4 | -726280168
|  | D | 2 | Stromy |  |  |  | 0 | [5 empty] | 95.4312 |  | 0.15381 |  | 0 | 1 | D | 1 | ROZPOCET | [6 empty] | 0
| 11 | K | 139601102R00 | Ruční výkop jam, rýh a šachet v hornině 3,s přehozením na vzdálenost do 5 m nebo s naložením na ruční dopravní prostředek | m3 | 35 |  | 0 | CS ÚRS 2025 01 |  |  | základní | 0.92 | 32.2 | 0 | 0 | 0 | 0 | 4 | K | 2 | ROZPOCET | 0 | 0 | 0 | 0 | 0 | 1 | 0 | 4 | -960808600
| 12 | K | 162701105R00 | Vodorovné přemístění výkopku z horniny 1 až 4, na vzdálenost přes 9 000 do 10 000 m,po suchu, bez naložení výkopku, avšak se složením bez rozhrnutí, zpáteční cesta vozidla. | m3 | 35 |  | 0 | CS ÚRS 2025 01 |  |  | základní | 0.111 | 3.885 | 0.00027 | 0.00945 | 0 | 0 | 4 | K | 2 | ROZPOCET | 0 | 0 | 0 | 0 | 0 | 1 | 0 | 4 | 433290303
| 13 | K | 162701109R00 | Vodorovné přemístění výkopku příplatek k ceně za každých dalších i započatých 1 000 m přes 10 000 m z horniny 1 až 4,po suchu, bez naložení výkopku, avšak se složením bez rozhrnutí, zpáteční cesta vozidla. | m3 | 385 |  | 0 | CS ÚRS 2025 01 |  |  | základní | 0.111 | 42.735 | 0.00027 | 0.10395 | 0 | 0 | 4 | K | 2 | ROZPOCET | 0 | 0 | 0 | 0 | 0 | 1 | 0 | 4 | 433290303
| 14 | K | 181101111R00 | Úprava pláně v zářezech bez rozlišení horniny, se zhutněním - ručně, vyrovnáním výškových rozdílů, ploch vodorovných a ploch do sklonu 1 : 5. | m2 | 25 |  | 0 | CS ÚRS 2025 01 |  |  | základní | 0.111 | 2.775 | 0.00027 | 0.00675 | 0 | 0 | 4 | K | 2 | ROZPOCET | 0 | 0 | 0 | 0 | 0 | 1 | 0 | 4 | 433290303
|  |  |  | hutnění podkl. vrstvy : 25,00000 | [7 empty] | základní | 0.111 | 0 | 0.00027 | 0 | 0 | 0 | 4 | K | 2 | ROZPOCET | 0 | 0 | 0 | 0 | 0 | 1 | 0 | 4 | 433290303
| 15 | K | 182001121R00 | Plošná úprava terénu při nerovnostech terénu přes 100 do 150 mm, v rovině nebo na svahu do 1:5, s urovnáním povrchu, bez doplnění ornice, v hornině 1 až 4, | m2 | 7 |  | 0 | CS ÚRS 2025 01 |  |  | základní | 0.111 | 0.777 | 0.00027 | 0.00189 | 0 | 0 | 4 | K | 2 | ROZPOCET | 0 | 0 | 0 | 0 | 0 | 1 | 0 | 4 | 433290303
|  |  |  | stromy v trávníku- vytvoření závlah. mísy : 12*1,0 |  |  |  | 0 | CS ÚRS 2025 01 |  |  | základní | 0.111 | 0 | 0.00027 | 0 | 0 | 0 | 4 | K | 2 | ROZPOCET | 0 | 0 | 0 | 0 | 0 | 1 | 0 | 4 | 433290303
| 16 | K | 182951111R00 | Ostatní a doplňkové práce položení netkané zahradnické textilie bez upevnění, bez dodávky textilie | m2 | 25 |  | 0 | CS ÚRS 2025 01 |  |  | základní | 0.111 | 2.775 | 0.00027 | 0.00675 | 0 | 0 | 4 | K | 2 | ROZPOCET | 0 | 0 | 0 | 0 | 0 | 1 | 0 | 4 | 433290303
|  |  |  | strukt. substrát- dočas. rohož : 25,0 | [7 empty] | základní | 0.111 | 0 | 0.00027 | 0 | 0 | 0 | 4 | K | 2 | ROZPOCET | 0 | 0 | 0 | 0 | 0 | 1 | 0 | 4 | 433290303
| 17 | K | 183101121R00 | Hloubení jamek bez výměny půdy v rovině objem přes 0,4 do 1 m3,pro vysazování rostlin v hornině 1 až 4 bez výměny půdy, s případným naložením přebytečných výkopků na dopravní prostředek, s odvozem na vzdálenost do 20 km a se složením, | kus | 9 |  | 0 | CS ÚRS 2025 01 |  |  | základní | 0.111 | 0.999 | 0.00027 | 0.00243 | 0 | 0 | 4 | K | 2 | ROZPOCET | 0 | 0 | 0 | 0 | 0 | 1 | 0 | 4 | 433290303
| 18 | K | 184102117R00 | Výsadba dřevin s balem průměr přes 800 do 1000 mm, v rovině nebo na svahu do 1:5, do předem vyhloubené jamky se zalitím, | kus | 7 |  | 0 | CS ÚRS 2025 01 |  |  | základní | 0.111 | 0.777 | 0.00027 | 0.00189 | 0 | 0 | 4 | K | 2 | ROZPOCET | 0 | 0 | 0 | 0 | 0 | 1 | 0 | 4 | 433290303
| 18b | K | 184102117R01 | Přesazení dřevin s balem průměr přes 800 do 1000 mm, v rovině nebo na svahu do 1:5, do předem vyhloubené jamky se zalitím, | kus | 2 |  | 0 | CS ÚRS 2025 01 |  |  | základní | 0.111 | 0.222 | 0.00027 | 0.00054 | 0 | 0 | 4 | K | 2 | ROZPOCET | 0 | 0 | 0 | 0 | 0 | 1 | 0 | 4 | 433290303
|  |  |  | přesazení stávajících jeřabin | [7 empty] | základní | 0.111 | 0 | 0.00027 | 0 | 0 | 0 | 4 | K | 2 | ROZPOCET | 0 | 0 | 0 | 0 | 0 | 1 | 0 | 4 | 433290303
| 19 | K | 184801121R00 | Ošetření dřevin solitérní dřeviny, v rovině nebo na svahu 1:5, t.j. odplevelení s nakypřením nebo vypletí, odstranění poškozených částí dřeviny s případným složením odpadu na hromady, naložením na dopravní prostředek, odvozem do 20 km a se složením, | kus | 7 |  | 0 | CS ÚRS 2025 01 |  |  | základní | 0.111 | 0.777 | 0.00027 | 0.00189 | 0 | 0 | 4 | K | 2 | ROZPOCET | 0 | 0 | 0 | 0 | 0 | 1 | 0 | 4 | 433290303
| 20 | K | 184806111R00 | Řez stromů, keřů nebo růží řez průklestem, netrnité stromy, průměr do 2 m, s přemístěním odstraněných větví na vzdálenost do 20 m, uložením na hromady, naložením na dopravní prostředek, odvozem do 20 km a se složením, | kus | 7 |  | 0 | CS ÚRS 2025 01 |  |  | základní | 0.111 | 0.777 | 0.00027 | 0.00189 | 0 | 0 | 4 | K | 2 | ROZPOCET | 0 | 0 | 0 | 0 | 0 | 1 | 0 | 4 | 433290303
| 21 | K | 184921096R00 | Mulčování tloušťka přes 100 do 150 mm, v rovině nebo na svahu do 1:5, vysazených rostlin s případným naložením odpadu na dopravní prostředek, s odvezením do 20 km a se složením, | m2 | 9 |  | 0 | CS ÚRS 2025 01 |  |  | základní | 0.111 | 0.999 | 0.00027 | 0.00243 | 0 | 0 | 4 | K | 2 | ROZPOCET | 0 | 0 | 0 | 0 | 0 | 1 | 0 | 4 | 433290303
|  |  |  | stromy v trávníku- závlah. mísy : 9*1,0 | [7 empty] | základní | 0.111 | 0 | 0.00027 | 0 | 0 | 0 | 4 | K | 2 | ROZPOCET | 0 | 0 | 0 | 0 | 0 | 1 | 0 | 4 | 433290303
| 22 | K | 185802112R00 | Hnojení vitahumem, kompostem, nebo chlévskou mrvou, v rovině nebo na svahu do 1:5, půdy nebo trávníku s rozprostřením nebo s rozdělením hnojiva, | t | 3.6 |  | 0 | CS ÚRS 2025 01 |  |  | základní | 0.111 | 0.3996 | 0.00027 | 0.000972 | 0 | 0 | 4 | K | 2 | ROZPOCET | 0 | 0 | 0 | 0 | 0 | 1 | 0 | 4 | 433290303
|  |  |  | stromy- kompost + substrát : 9,00000*(0,25+0,25)*0,8 | [7 empty] | základní | 0.111 | 0 | 0.00027 | 0 | 0 | 0 | 4 | K | 2 | ROZPOCET | 0 | 0 | 0 | 0 | 0 | 1 | 0 | 4 | 433290303
| 23 | K | 212755114R00 | Trativody z drenážních trubek bez lože vnitřního průměru 10 cm | m | 9 |  | 0 | CS ÚRS 2025 01 |  |  | základní | 0.111 | 0.999 | 0.00027 | 0.00243 | 0 | 0 | 4 | K | 2 | ROZPOCET | 0 | 0 | 0 | 0 | 0 | 1 | 0 | 4 | 433290303
| 24 | K | 18420211V01 | Dodávka + montáž podzemního kotvení stromů | kus | 9 |  | 0 | CS ÚRS 2025 01 |  |  | základní | 0.111 | 0.999 | 0.00027 | 0.00243 | 0 | 0 | 4 | K | 2 | ROZPOCET | 0 | 0 | 0 | 0 | 0 | 1 | 0 | 4 | 433290303
| 25 | K | 18420211V1 | Dodávka + osazení zavlažovacího vaku, vč. naplnění vodou | kus | 4 |  | 0 | CS ÚRS 2025 01 |  |  | základní | 0.111 | 0.444 | 0.00027 | 0.00108 | 0 | 0 | 4 | K | 2 | ROZPOCET | 0 | 0 | 0 | 0 | 0 | 1 | 0 | 4 | 433290303
|  |  |  | 1 ks/strom : | [7 empty] | základní | 0.111 | 0 | 0.00027 | 0 | 0 | 0 | 4 | K | 2 | ROZPOCET | 0 | 0 | 0 | 0 | 0 | 1 | 0 | 4 | 433290303
| 26 | K | 18450111V01 | Ochranný elast. nátěr kmene proti vlivům teplot. výkyvů a slun. záření, vč. dodávky materiálu | ks | 7 |  | 0 | CS ÚRS 2025 01 |  |  | základní | 0.111 | 0.777 | 0.00027 | 0.00189 | 0 | 0 | 4 | K | 2 | ROZPOCET | 0 | 0 | 0 | 0 | 0 | 1 | 0 | 4 | 433290303
| 27 | K | 10371500R | Substrát zahradnický, volně ložený | m3 | 2.32 |  | 0 | CS ÚRS 2025 01 |  |  | základní | 0.111 | 0.25752 | 0.00027 | 0.0006264 | 0 | 0 | 4 | K | 2 | ROZPOCET | 0 | 0 | 0 | 0 | 0 | 1 | 0 | 4 | 433290303
|  |  |  | 250l/strom : 9,00000*0,25*1,03 | [7 empty] | základní | 0.111 | 0 | 0.00027 | 0 | 0 | 0 | 4 | K | 2 | ROZPOCET | 0 | 0 | 0 | 0 | 0 | 1 | 0 | 4 | 433290303
| 28 | K | 1037150V01 | Kompost zahradní | m3 | 2.32 |  | 0 | CS ÚRS 2025 01 |  |  | základní | 0.111 | 0.25752 | 0.00027 | 0.0006264 | 0 | 0 | 4 | K | 2 | ROZPOCET | 0 | 0 | 0 | 0 | 0 | 1 | 0 | 4 | 433290303
|  |  |  | 250l/strom : 9,00000*0,25*1,03 | [7 empty] | základní | 0.111 | 0 | 0.00027 | 0 | 0 | 0 | 4 | K | 2 | ROZPOCET | 0 | 0 | 0 | 0 | 0 | 1 | 0 | 4 | 433290303
| 29 | K | 10391100R | kůra mulčovací; balení volně loženo | m3 | 0.46 |  | 0 | CS ÚRS 2025 01 |  |  | základní | 0.111 | 0.05106 | 0.00027 | 0.0001242 | 0 | 0 | 4 | K | 2 | ROZPOCET | 0 | 0 | 0 | 0 | 0 | 1 | 0 | 4 | 433290303
|  |  |  | stromy v trávníku- závlah. mísy (50l/ks) : 9*0,05*1,03 | [7 empty] | základní | 0.111 | 0 | 0.00027 | 0 | 0 | 0 | 4 | K | 2 | ROZPOCET | 0 | 0 | 0 | 0 | 0 | 1 | 0 | 4 | 433290303
| 30 | K | 10391505.AR | kondicionér do půdy fyzikální | kg | 6.95 |  | 0 | CS ÚRS 2025 01 |  |  | základní | 0.111 | 0.77145 | 0.00027 | 0.0018765 | 0 | 0 | 4 | K | 2 | ROZPOCET | 0 | 0 | 0 | 0 | 0 | 1 | 0 | 4 | 433290303
|  |  |  | kondicionér- předpoklad 0,75kg/strom : | [7 empty] | základní | 0.111 | 0 | 0.00027 | 0 | 0 | 0 | 4 | K | 2 | ROZPOCET | 0 | 0 | 0 | 0 | 0 | 1 | 0 | 4 | 433290303
|  |  |  | stromy_solit : 9,00000*0,75*1,03 | [7 empty] | základní | 0.111 | 0 | 0.00027 | 0 | 0 | 0 | 4 | K | 2 | ROZPOCET | 0 | 0 | 0 | 0 | 0 | 1 | 0 | 4 | 433290303
| 31 | K | 183-99-S01 | stromy listnaté (vícekmen) 250-300 cm (Prunus padus 'Tiefurt') SN04, SN05 | ks | 2 |  | 0 | CS ÚRS 2025 01 |  |  | základní | 0.111 | 0.222 | 0.00027 | 0.00054 | 0 | 0 | 4 | K | 2 | ROZPOCET | 0 | 0 | 0 | 0 | 0 | 1 | 0 | 4 | 433290303
| 32 | K | 183-99-S02 | stromy listnaté ok 18-20 (Betula pendula) SN02, SN06 | ks | 2 |  | 0 | CS ÚRS 2025 01 |  |  | základní | 0.111 | 0.222 | 0.00027 | 0.00054 | 0 | 0 | 4 | K | 2 | ROZPOCET | 0 | 0 | 0 | 0 | 0 | 1 | 0 | 4 | 433290303
| 33 | K | 183-99-S03 | stromy listnaté ok 18-20 (Acer pseudoplatanus) SN01, SN03 | ks | 2 |  | 0 | CS ÚRS 2025 01 |  |  | základní | 0.111 | 0.222 | 0.00027 | 0.00054 | 0 | 0 | 4 | K | 2 | ROZPOCET | 0 | 0 | 0 | 0 | 0 | 1 | 0 | 4 | 433290303
| 34 | K | 183-99-S04 | strom listnatý ok 20-25 (Quercus robur) SN07 | ks | 1 |  | 0 | CS ÚRS 2025 01 |  |  | základní | 0.111 | 0.111 | 0.00027 | 0.00027 | 0 | 0 | 4 | K | 2 | ROZPOCET | 0 | 0 | 0 | 0 | 0 | 1 | 0 | 4 | 433290303
|  | D | 3 | Záhony |  |  |  | 0 | [5 empty] | 225.2212 |  | 8.3036 |  | 0 | 1 | D | 1 | ROZPOCET | [6 empty] | 0
| 36 | K | 181101133R00 | Úprava pozemku hornina třídy 3, přemístění na vzdálenost přes 40 do 60 m,s rozpojením a přehrnutím včetně urovnání,příprava- modelace do hl. 0,3m : | m3 | 111.69 |  | 0 | CS ÚRS 2025 01 |  |  | základní | 0.109 | 12.1742 | 0 | 0 | 0 | 0 | 4 | K | 2 | ROZPOCET | 0 | 0 | 0 | 0 | 0 | 1 | 0 | 4 | 793509154
|  |  |  | 372,5*0,3 | [7 empty] | základní | 0.029 | 0 | 0 | 0 | 0 | 0 | 4 | K | 2 | ROZPOCET | 0 | 0 | 0 | 0 | 0 | 1 | 0 | 4 | -270702342
| 37 | K | 181301107R00 | Rozprostření a urovnání ornice v rovině v souvislé ploše do 500 m2, tloušťka vrstvy přes 400 do 500 mm,s případným nutným přemístěním hromad nebo dočasných skládek na místo potřeby ze vzdálenosti do 30 m, v rovině nebo ve svahu do 1 : 5, | m2 | 372.3 |  | 0 | CS ÚRS 2025 01 |  |  | základní | 0.031 | 11.5413 | 0 | 0 | 0 | 0 | 4 | K | 2 | ROZPOCET | 0 | 0 | 0 | 0 | 0 | 1 | 0 | 4 | -1705478793
| 38 | K | 182001151R00 | Plošná úprava terénu prokypření rotavátorem, s urovnáním povrchu, bez doplnění ornice, v hornině 1 až 4, | m2 | 372.3 |  | 0 | CS ÚRS 2025 01 |  |  | základní | 0.029 | 10.7967 | 0 | 0 | 0 | 0 | 4 | K | 2 | ROZPOCET | 0 | 0 | 0 | 0 | 0 | 1 | 0 | 4 | -270702342
| 39 | K | 183101111R00 | Hloubení jamek bez výměny půdy v rovině objem do 0,01 m3, pro vysazování rostlin v hornině 1 až 4 bez výměny půdy, s případným naložením přebytečných výkopků na dopravní prostředek, s odvozem na vzdálenost do 20 km a se složením, | kus | 524 |  | 0 | CS ÚRS 2025 01 |  |  | základní | 0.029 | 15.196 | 0 | 0 | 0 | 0 | 4 | K | 2 | ROZPOCET | 0 | 0 | 0 | 0 | 0 | 1 | 0 | 4 | -270702342
|  |  |  | trvalky a vodní rostliny_ks : 524 | [7 empty] | základní | 0.029 | 0 | 0 | 0 | 0 | 0 | 4 | K | 2 | ROZPOCET | 0 | 0 | 0 | 0 | 0 | 1 | 0 | 4 | -270702342
| 40 | K | 183101112R00 | Hloubení jamek bez výměny půdy v rovině objem přes 0,01 do 0,02 m3,pro vysazování rostlin v hornině 1 až 4 bez výměny půdy, s případným naložením přebytečných výkopků na dopravní prostředek, s odvozem na vzdálenost do 20 km a se složením, | kus | 272 |  | 0 | CS ÚRS 2025 01 |  |  | základní | 0.029 | 7.888 | 0 | 0 | 0 | 0 | 4 | K | 2 | ROZPOCET | 0 | 0 | 0 | 0 | 0 | 1 | 0 | 4 | -270702342
|  |  |  | keře_ks : 272 | [7 empty] | základní | 0.029 | 0 | 0 | 0 | 0 | 0 | 4 | K | 2 | ROZPOCET | 0 | 0 | 0 | 0 | 0 | 1 | 0 | 4 | -270702342
| 41 | K | 183204112R00 | Výsadba květin do připravené půdy se zalitím výsadba trvalek do připravené půdy se zalitím | kus | 524 |  | 0 | CS ÚRS 2025 01 |  |  | základní | 0.029 | 15.196 | 0 | 0 | 0 | 0 | 4 | K | 2 | ROZPOCET | 0 | 0 | 0 | 0 | 0 | 1 | 0 | 4 | -270702342
|  |  |  | trvalky : 524 | [7 empty] | základní | 0.562 | 0 | 0.098 | 0 | 0 | 0 | 4 | K | 2 | ROZPOCET | 0 | 0 | 0 | 0 | 0 | 1 | 0 | 4 | 1122953744
| 41b | K |  | Výsadba vodních rostlin | kus | 107 |  | 0 | CS ÚRS 2025 01 |  |  | základní | 0.029 | 3.103 | 0 | 0 | 0 | 0 | 4 | K | 2 | ROZPOCET | 0 | 0 | 0 | 0 | 0 | 1 | 0 | 4 | -270702342
vodní rostliny_ks : 107
| 42 | K | 183403114R00 | Obdělávání půdy kultivátorováním, v rovině nebo na svahu 1:5 | m2 | 372.3 |  | 0 | CS ÚRS 2025 01 |  |  | základní | 0.029 | 10.7967 | 0 | 0 | 0 | 0 | 4 | K | 2 | ROZPOCET | 0 | 0 | 0 | 0 | 0 | 1 | 0 | 4 | -270702342
|  |  |  | příprava ploch : 372,3 | [7 empty] | základní | 0.029 | 0 | 0 | 0 | 0 | 0 | 4 | K | 2 | ROZPOCET | 0 | 0 | 0 | 0 | 0 | 1 | 0 | 4 | -270702342
| 43 | K | 183403153R00 | Obdělávání půdy hrabáním, v rovině nebo na svahu 1:5 | m2 | 744.6 |  | 0 | CS ÚRS 2025 01 |  |  | základní | 0.029 | 21.5934 | 0 | 0 | 0 | 0 | 4 | K | 2 | ROZPOCET | 0 | 0 | 0 | 0 | 0 | 1 | 0 | 4 | -270702342
|  |  |  | odstr. zbytků po chem. odplevelení+ příprava pro výsadbu : 372,3*2 | [7 empty] | základní | 0.011 | 0 | 0.02256 | 0 | 0 | 0 | 4 | K | 2 | ROZPOCET | 0 | 0 | 0 | 0 | 0 | 1 | 0 | 4 | -1184559503
| 44 | K | 184102111R00 | Výsadba dřevin s balem průměr přes 100 do 200 mm, v rovině nebo na svahu do 1:5, do předem vyhloubené jamky se zalitím, | kus | 272 |  | 0 | CS ÚRS 2025 01 |  |  | základní | 0.029 | 7.888 | 0 | 0 | 0 | 0 | 4 | K | 2 | ROZPOCET | 0 | 0 | 0 | 0 | 0 | 1 | 0 | 4 | -270702342
|  |  |  | keře_ks : 272 | [7 empty] | základní | 0.029 | 0 | 0 | 0 | 0 | 0 | 4 | K | 2 | ROZPOCET | 0 | 0 | 0 | 0 | 0 | 1 | 0 | 4 | -270702342
| 45 | K | 184802111R00 | Chemické odplevelení půdy před založením kultury postřikem naširoko, 2x , v rovině nebo na svahu do 1:5, nebo trávníku nebo zpevněných ploch o výměře jednotlivě přes 20 m2, Včetně dovozu vody do 10 km | m2 | 977 |  | 0 | CS ÚRS 2025 01 |  |  | základní | 0.029 | 28.333 | 0 | 0 | 0 | 0 | 4 | K | 2 | ROZPOCET | 0 | 0 | 0 | 0 | 0 | 1 | 0 | 4 | -270702342
| 46 | K | 184921093R00 | Mulčování tloušťka přes 50 do 100 mm, v rovině nebo na svahu do 1:5, vysazených rostlin s případným naložením odpadu na dopravní prostředek, s odvezením do 20 km a se složením, | m2 | 372.3 |  | 0 | CS ÚRS 2025 01 |  |  | základní | 0.029 | 10.7967 | 0 | 0 | 0 | 0 | 4 | K | 2 | ROZPOCET | 0 | 0 | 0 | 0 | 0 | 1 | 0 | 4 | -270702342
| 47 | K | 185802112R00 | Hnojení vitahumem, kompostem, nebo chlévskou mrvou, v rovině nebo na svahu do 1:5, půdy nebo trávníku s rozprostřením nebo s rozdělením hnojiva, | t | 30.667 |  | 0 | CS ÚRS 2025 01 |  |  | základní | 0.011 | 0.33734 | 0.02256 | 0.69185 | 0 | 0 | 4 | K | 2 | ROZPOCET | 0 | 0 | 0 | 0 | 0 | 1 | 0 | 4 | -1184559503
|  |  |  | substrát + kompost á 50l/m2 : (372,3)*0,05*2*0,8*1,03 | [7 empty] | základní | 0.029 | 0 | 0 | 0 | 0 | 0 | 4 | K | 2 | ROZPOCET | 0 | 0 | 0 | 0 | 0 | 1 | 0 | 4 | -270702342
| 48 | K | 185802114R00 | Hnojení umělým hnojivem s rozdělením k jednotlivým rostlinám, v rovině nebo na svahu do 1:5, půdy nebo trávníku s rozprostřením nebo s rozdělením hnojiva, | t | 0.037 |  | 0 | CS ÚRS 2025 01 |  |  | základní | 0.029 | 0.001073 | 0 | 0 | 0 | 0 | 4 | K | 2 | ROZPOCET | 0 | 0 | 0 | 0 | 0 | 1 | 0 | 4 | -270702342
|  |  |  | kondicionér 0,1kg/m2 : (372,3)*0,1/1000 | [7 empty] | základní | 1.324 | 0 | 0.50077 | 0 | 0 | 0 | 4 | K | 2 | ROZPOCET | 0 | 0 | 0 | 0 | 0 | 1 | 0 | 4 | -1636304934
|  |  |  | gel 0,1kg/m2 : (372,3)*0,1/1000 | [7 empty] | základní | 0.029 | 0 | 0 | 0 | 0 | 0 | 4 | K | 2 | ROZPOCET | 0 | 0 | 0 | 0 | 0 | 1 | 0 | 4 | -270702342
| 49 | K | 185804111R00 | Ošetření květin ošetření vysázených květin v rovině, tj. vypletí s případným odstraněním odkvetlých částí rostlin, s naložením odpadu na dopravní prostředek, odvozem do 20 km a se složením, | m2 | 372.3 |  | 0 | CS ÚRS 2025 01 |  |  | základní | 0.029 | 10.7967 | 0 | 0 | 0 | 0 | 4 | K | 2 | ROZPOCET | 0 | 0 | 0 | 0 | 0 | 1 | 0 | 4 | -270702342
| 50 | K | 10371500R | Substrát zahradnický, volně ložený | m3 | 17.5 |  | 0 | CS ÚRS 2025 01 |  |  | základní | 0.029 | 0.5075 | 0 | 0 | 0 | 0 | 4 | K | 2 | ROZPOCET | 0 | 0 | 0 | 0 | 0 | 1 | 0 | 4 | -270702342
|  |  |  | 50l/m2 : (372,3)*0,05*1,03 | [7 empty] | základní | 0.011 | 0 | 0.02256 | 0 | 0 | 0 | 4 | K | 2 | ROZPOCET | 0 | 0 | 0 | 0 | 0 | 1 | 0 | 4 | -1184559503
| 51 | K | 1037150V01 | Kompost zahradní | m3 | 17.5 |  | 0 | CS ÚRS 2025 01 |  |  | základní | 0.029 | 0.5075 | 0 | 0 | 0 | 0 | 4 | K | 2 | ROZPOCET | 0 | 0 | 0 | 0 | 0 | 1 | 0 | 4 | -270702342
|  |  |  | 50l/m2 : (372,3)*0,05*1,03 | [7 empty] | základní | 0.029 | 0 | 0 | 0 | 0 | 0 | 4 | K | 2 | ROZPOCET | 0 | 0 | 0 | 0 | 0 | 1 | 0 | 4 | -270702342
| 52 | K | 10391100R | kůra mulčovací; balení volně loženo | m3 | 26.843 |  | 0 | CS ÚRS 2025 01 |  |  | základní | 0.029 | 0.77845 | 0 | 0 | 0 | 0 | 4 | K | 2 | ROZPOCET | 0 | 0 | 0 | 0 | 0 | 1 | 0 | 4 | -270702342
|  |  |  | mulč :372,3*0,07*1,03 | [7 empty] | základní | 0.029 | 0 | 0 | 0 | 0 | 0 | 4 | K | 2 | ROZPOCET | 0 | 0 | 0 | 0 | 0 | 1 | 0 | 4 | -270702342
| 53 | K | 10391505.AR | kondicionér do půdy fyzikální | kg | 15.2 |  | 0 | CS ÚRS 2025 01 |  |  | základní | 1.324 | 20.1248 | 0.50077 | 7.6117 | 0 | 0 | 4 | K | 2 | ROZPOCET | 0 | 0 | 0 | 0 | 0 | 1 | 0 | 4 | -1636304934
|  |  |  | kondicionér 0,1kg/m2 : (372,3)*0,1*1,03 | [7 empty] | základní | 0.029 | 0 | 0 | 0 | 0 | 0 | 4 | K | 2 | ROZPOCET | 0 | 0 | 0 | 0 | 0 | 1 | 0 | 4 | -270702342
| 53b | K |  | Výsadbový koš pro vodní rostliny | kus | 107 |  | 0 | CS ÚRS 2025 01 |  |  | základní | 0.029 | 3.103 | 0 | 0 | 0 | 0 | 4 | K | 2 | ROZPOCET | 0 | 0 | 0 | 0 | 0 | 1 | 0 | 4 | -270702342
| 53c | K |  | Substrát pro vodní rostliny | l | 321 |  | 0 | CS ÚRS 2025 01 |  |  | základní | 0.029 | 9.309 | 0 | 0 | 0 | 0 | 4 | K | 2 | ROZPOCET | 0 | 0 | 0 | 0 | 0 | 1 | 0 | 4 | -270702342
| 54 | K | 1039150V01 | Pomocná půdní látka, ve vodním prostředí silně bobtnající a vytvářející stabilní gel | kg | 15.2 |  | 0 | CS ÚRS 2025 01 |  |  | základní | 0.029 | 0.4408 | 0 | 0 | 0 | 0 | 4 | K | 2 | ROZPOCET | 0 | 0 | 0 | 0 | 0 | 1 | 0 | 4 | -270702342
| 55 | K | 183-99-K01 | Ligustrum vulgare, ptačí zob,v. 60-100 | ks | 108 |  | 0 | CS ÚRS 2025 01 |  |  | základní | 0.029 | 3.132 | 0 | 0 | 0 | 0 | 4 | K | 2 | ROZPOCET | 0 | 0 | 0 | 0 | 0 | 1 | 0 | 4 | -270702342
| 56 | K | 183-99-K02 | Viburnum lantana kalina tušalaj, v. 60-100, ko | ks | 14 |  | 0 | CS ÚRS 2025 01 |  |  | základní | 0.029 | 0.406 | 0 | 0 | 0 | 0 | 4 | K | 2 | ROZPOCET | 0 | 0 | 0 | 0 | 0 | 1 | 0 | 4 | -270702342
| 57 | K | 183-99-K03 | Cornus mas dřín obecný, v. 60-100, ko | ks | 14 |  | 0 | CS ÚRS 2025 01 |  |  | základní | 0.029 | 0.406 | 0 | 0 | 0 | 0 | 4 | K | 2 | ROZPOCET | 0 | 0 | 0 | 0 | 0 | 1 | 0 | 4 | -270702342
| 58 | K | 183-99-K04 | Cornus sanguinea svída krvavá, v. 80-100, ko | ks | 82 |  | 0 | CS ÚRS 2025 01 |  |  | základní | 0.029 | 2.378 | 0 | 0 | 0 | 0 | 4 | K | 2 | ROZPOCET | 0 | 0 | 0 | 0 | 0 | 1 | 0 | 4 | -270702342
| 59 | K | 183-99-K05 | Corylus avellana líska obecná, v. 60-100, ko | ks | 54 |  | 0 | CS ÚRS 2025 01 |  |  | základní | 0.029 | 1.566 | 0 | 0 | 0 | 0 | 4 | K | 2 | ROZPOCET | 0 | 0 | 0 | 0 | 0 | 1 | 0 | 4 | -270702342
| 55 | K | 183-99-K06 | Fragaria vesca jahodník obecný, K9 | ks | 32 |  | 0 | CS ÚRS 2025 01 |  |  | základní | 0.029 | 0.928 | 0 | 0 | 0 | 0 | 4 | K | 2 | ROZPOCET | 0 | 0 | 0 | 0 | 0 | 1 | 0 | 4 | -270702342
| 56 | K | 183-99-K07 | Thymus vulgaris, mateřídouška | ks | 25 |  | 0 | CS ÚRS 2025 01 |  |  | základní | 0.029 | 0.725 | 0 | 0 | 0 | 0 | 4 | K | 2 | ROZPOCET | 0 | 0 | 0 | 0 | 0 | 1 | 0 | 4 | -270702342
| 57 | K | 183-99-K08 | Aquilegia vulgaris 'Rose Barlow';orlíček;k9 | ks | 24 |  | 0 | CS ÚRS 2025 01 |  |  | základní | 0.029 | 0.696 | 0 | 0 | 0 | 0 | 4 | K | 2 | ROZPOCET | 0 | 0 | 0 | 0 | 0 | 1 | 0 | 4 | -270702342
| 58 | K | 183-99-K09 | Aster cordifolius 'Blue Heaven';hvězdnice;k9 | ks | 29 |  | 0 | CS ÚRS 2025 01 |  |  | základní | 0.029 | 0.841 | 0 | 0 | 0 | 0 | 4 | K | 2 | ROZPOCET | 0 | 0 | 0 | 0 | 0 | 1 | 0 | 4 | -270702342
| 59 | K | 183-99-K10 | Aster ageratoides 'Asran';hvězdnice;k9 | ks | 14 |  | 0 | CS ÚRS 2025 01 |  |  | základní | 0.029 | 0.406 | 0 | 0 | 0 | 0 | 4 | K | 2 | ROZPOCET | 0 | 0 | 0 | 0 | 0 | 1 | 0 | 4 | -270702342
| 55 | K | 183-99-K11 | Salvia nemorosa 'Caradonna';šalvěj;k9 | ks | 27 |  | 0 | CS ÚRS 2025 01 |  |  | základní | 0.029 | 0.783 | 0 | 0 | 0 | 0 | 4 | K | 2 | ROZPOCET | 0 | 0 | 0 | 0 | 0 | 1 | 0 | 4 | -270702342
| 56 | K | 183-99-K12 | Epimedium warleyense;škornice;k9 | ks | 26 |  | 0 | CS ÚRS 2025 01 |  |  | základní | 0.029 | 0.754 | 0 | 0 | 0 | 0 | 4 | K | 2 | ROZPOCET | 0 | 0 | 0 | 0 | 0 | 1 | 0 | 4 | -270702342
| 57 | K | 183-99-K13 | Geranium 'Rozanne';kakost;k9 | ks | 36 |  | 0 | CS ÚRS 2025 01 |  |  | základní | 0.029 | 1.044 | 0 | 0 | 0 | 0 | 4 | K | 2 | ROZPOCET | 0 | 0 | 0 | 0 | 0 | 1 | 0 | 4 | -270702342
| 58 | K | 183-99-K14 | Sesleria autumnalis;pěchava;k9 | ks | 52 |  | 0 | CS ÚRS 2025 01 |  |  | základní | 0.029 | 1.508 | 0 | 0 | 0 | 0 | 4 | K | 2 | ROZPOCET | 0 | 0 | 0 | 0 | 0 | 1 | 0 | 4 | -270702342
| 59 | K | 183-99-K15 | Deschampsia caespitosa 'Palava';metlice;k9 | ks | 55 |  | 0 | CS ÚRS 2025 01 |  |  | základní | 0.029 | 1.595 | 0 | 0 | 0 | 0 | 4 | K | 2 | ROZPOCET | 0 | 0 | 0 | 0 | 0 | 1 | 0 | 4 | -270702342
| 55 | K | 183-99-K16 | Vinca minor 'Alba';barvínek;k9 | ks | 64 |  | 0 | CS ÚRS 2025 01 |  |  | základní | 0.029 | 1.856 | 0 | 0 | 0 | 0 | 4 | K | 2 | ROZPOCET | 0 | 0 | 0 | 0 | 0 | 1 | 0 | 4 | -270702342
| 56 | K | 183-99-K17 | Calamagrostis x acutiflora 'Karl Foerster';třtina;k9 | ks | 11 |  | 0 | CS ÚRS 2025 01 |  |  | základní | 0.029 | 0.319 | 0 | 0 | 0 | 0 | 4 | K | 2 | ROZPOCET | 0 | 0 | 0 | 0 | 0 | 1 | 0 | 4 | -270702342
| 57 | K | 183-99-K18 | Iris sibirica;kosatec;k9 | ks | 17 |  | 0 | CS ÚRS 2025 01 |  |  | základní | 0.029 | 0.493 | 0 | 0 | 0 | 0 | 4 | K | 2 | ROZPOCET | 0 | 0 | 0 | 0 | 0 | 1 | 0 | 4 | -270702342
| 58 | K | 183-99-K19 | Lythrum salicaria 'Robert';kyprej;k9 | ks | 35 |  | 0 | CS ÚRS 2025 01 |  |  | základní | 0.029 | 1.015 | 0 | 0 | 0 | 0 | 4 | K | 2 | ROZPOCET | 0 | 0 | 0 | 0 | 0 | 1 | 0 | 4 | -270702342
| 59 | K | 183-99-K20 | Butomus umbellatus;šmel;k9 | ks | 38 |  | 0 | CS ÚRS 2025 01 |  |  | základní | 0.029 | 1.102 | 0 | 0 | 0 | 0 | 4 | K | 2 | ROZPOCET | 0 | 0 | 0 | 0 | 0 | 1 | 0 | 4 | -270702342
| 55 | K | 183-99-K21 | Hemerocallis 'Gentle Shepherd';denivka;k9 | ks | 16 |  | 0 | CS ÚRS 2025 01 |  |  | základní | 0.029 | 0.464 | 0 | 0 | 0 | 0 | 4 | K | 2 | ROZPOCET | 0 | 0 | 0 | 0 | 0 | 1 | 0 | 4 | -270702342
| 56 | K | 183-99-K22 | Iris pseudacorus;kosatec;k9 | ks | 14 |  | 0 | CS ÚRS 2025 01 |  |  | základní | 0.029 | 0.406 | 0 | 0 | 0 | 0 | 4 | K | 2 | ROZPOCET | 0 | 0 | 0 | 0 | 0 | 1 | 0 | 4 | -270702342
| 57 | K | 183-99-K23 | Typha minima;orobinec;k9 | ks | 41 |  | 0 | CS ÚRS 2025 01 |  |  | základní | 0.029 | 1.189 | 0 | 0 | 0 | 0 | 4 | K | 2 | ROZPOCET | 0 | 0 | 0 | 0 | 0 | 1 | 0 | 4 | -270702342
|  | D | 4 | Plochy zpevněné a komunikace |  |  |  | 0 | [5 empty] | 69.038 |  | 0 |  | 0 | 1 | D | 1 | ROZPOCET | [6 empty] | 0
| 36 | K | L01-L07 | Odpíchnutý lem | m | 165.8 |  | 0 | vlastní |  |  | základní | 0.109 | 18.0722 | 0 | 0 | 0 | 0 | 4 | K | 2 | ROZPOCET | 0 | 0 | 0 | 0 | 0 | 1 | 0 | 4 | 793509154
|  |  |  | "dle PD část D.1.6" | [7 empty] | základní | 0.029 | 0 | 0 | 0 | 0 | 0 | 4 | K | 2 | ROZPOCET | 0 | 0 | 0 | 0 | 0 | 1 | 0 | 4 | -270702342
|  |  |  | kompletní dodávka vč. výkopových prací, pořebné technicky, dodávky pomocného materiálu a instalace lemu | [7 empty] | základní | 0.029 | 0 | 0 | 0 | 0 | 0 | 4 | K | 2 | ROZPOCET | 0 | 0 | 0 | 0 | 0 | 1 | 0 | 4 | -270702342
| 37 | K | 58333664R | Kačírek praný fr.8/16 | m3 | 2 |  | 0 | RTS 2025 01 |  |  | základní | 0.031 | 0.062 | 0 | 0 | 0 | 0 | 4 | K | 2 | ROZPOCET | 0 | 0 | 0 | 0 | 0 | 1 | 0 | 4 | -1705478793
| 37 | K | 583336647R | Kačírek praný fr.4/8 | m3 | 5.9 |  | 0 | CS ÚRS 2025 01 |  |  | základní | 0.031 | 0.1829 | 0 | 0 | 0 | 0 | 4 | K | 2 | ROZPOCET | 0 | 0 | 0 | 0 | 0 | 1 | 0 | 4 | -1705478793
| 37 | K | 561921010RA0 | Venkovní hřiště, mlatový sportovní povrch | m2 | 162 |  | 0 | vlastní |  |  | základní | 0.031 | 5.022 | 0 | 0 | 0 | 0 | 4 | K | 2 | ROZPOCET | 0 | 0 | 0 | 0 | 0 | 1 | 0 | 4 | -1705478793
|  |  |  | dle TZ a PD | [7 empty] | základní | 0.029 | 0 | 0 | 0 | 0 | 0 | 4 | K | 2 | ROZPOCET | 0 | 0 | 0 | 0 | 0 | 1 | 0 | 4 | -270702342
|  |  |  | "situace ČTÚ" | [7 empty] | základní | 0.029 | 0 | 0 | 0 | 0 | 0 | 4 | K | 2 | ROZPOCET | 0 | 0 | 0 | 0 | 0 | 1 | 0 | 4 | -270702342
"skladba P 54" 9*18m = celkem 162m2
mechanicky zpevněné kamenivo (MZK), frakce 0-32 GA tl. 90mm
drcené kamenivo - frakce 0/32tl. 100mm
drcené kamenivo - frakce 32/64 tl. 200mm
kompletní dodávka vč. zemních a zakládacích prací
pryžový obrubník jako samostatná položka OS153
| 37 | K | 58380058R | Zpevněná plocha z kamenné dlažby, pochozí | m2 | 50.6 |  | 0 | vlastní |  |  | základní | 0.031 | 1.5686 | 0 | 0 | 0 | 0 | 4 | K | 2 | ROZPOCET | 0 | 0 | 0 | 0 | 0 | 1 | 0 | 4 | -1705478793
|  |  |  | dle TZ a PD | [7 empty] | základní | 0.029 | 0 | 0 | 0 | 0 | 0 | 4 | K | 2 | ROZPOCET | 0 | 0 | 0 | 0 | 0 | 1 | 0 | 4 | -270702342
|  |  |  | "situace ČTÚ" | [7 empty] | základní | 0.029 | 0 | 0 | 0 | 0 | 0 | 4 | K | 2 | ROZPOCET | 0 | 0 | 0 | 0 | 0 | 1 | 0 | 4 | -270702342
"skladba P 51" 50,6 m2
mozaika dlažební žulová štípaná 6/8
štěrk - frakce 4/8 tl. 40mm
štěrk - frakce 4/8 tl. 120mm
štěrkodrť - frakce 0/64 tl. 150mm
kompletní dodávka vč. zemních a zakládacích prací
| 37 | K | 591210011RAB | Zpevněná plocha z kamenné dlažby, pojízdná | m2 | 216.6 |  | 0 | vlastní |  |  | základní | 0.031 | 6.7146 | 0 | 0 | 0 | 0 | 4 | K | 2 | ROZPOCET | 0 | 0 | 0 | 0 | 0 | 1 | 0 | 4 | -1705478793
|  |  |  | dle TZ a PD | [7 empty] | základní | 0.029 | 0 | 0 | 0 | 0 | 0 | 4 | K | 2 | ROZPOCET | 0 | 0 | 0 | 0 | 0 | 1 | 0 | 4 | -270702342
|  |  |  | "situace ČTÚ" | [7 empty] | základní | 0.029 | 0 | 0 | 0 | 0 | 0 | 4 | K | 2 | ROZPOCET | 0 | 0 | 0 | 0 | 0 | 1 | 0 | 4 | -270702342
"skladba P 52" 216,6m2
dlažební kostka žulová štípaná 8/10
štěrk - frakce 4/8 tl. 50mm
štěrkodrť - frakce 0/64 tl. 250mm
obruba z žulových kostek 8/10 do betonového základu - 16,2bm
kompletní dodávka vč. zemních a zakládacích prací
| 37 | K |  | Zpevněná plocha ze štětové dlažby | m2 | 92.8 |  | 0 | vlastní |  |  | základní | 0.031 | 2.8768 | 0 | 0 | 0 | 0 | 4 | K | 2 | ROZPOCET | 0 | 0 | 0 | 0 | 0 | 1 | 0 | 4 | -1705478793
|  |  |  | dle TZ a PD | [7 empty] | základní | 0.029 | 0 | 0 | 0 | 0 | 0 | 4 | K | 2 | ROZPOCET | 0 | 0 | 0 | 0 | 0 | 1 | 0 | 4 | -270702342
|  |  |  | "situace ČTÚ" | [7 empty] | základní | 0.029 | 0 | 0 | 0 | 0 | 0 | 4 | K | 2 | ROZPOCET | 0 | 0 | 0 | 0 | 0 | 1 | 0 | 4 | -270702342
"před C+D a před F" - 63,6+ 29,2m2
štětová žulová dlažba tl.
obruba z žulových kostek 8/10 - 47,2bm
kompletní dodávka vč. zemních a zakládacích prací
| 37 | K |  | Zpevněná plocha z kamenných šlapáků se zatravněnými spárami | m2 | 36 |  | 0 | vlastní |  |  | základní | 0.031 | 1.116 | 0 | 0 | 0 | 0 | 4 | K | 2 | ROZPOCET | 0 | 0 | 0 | 0 | 0 | 1 | 0 | 4 | -1705478793
|  |  |  | dle TZ a PD | [7 empty] | základní | 0.029 | 0 | 0 | 0 | 0 | 0 | 4 | K | 2 | ROZPOCET | 0 | 0 | 0 | 0 | 0 | 1 | 0 | 4 | -270702342
|  |  |  | "situace ČTÚ" | [7 empty] | základní | 0.029 | 0 | 0 | 0 | 0 | 0 | 4 | K | 2 | ROZPOCET | 0 | 0 | 0 | 0 | 0 | 1 | 0 | 4 | -270702342
"před C+D a před schody do chatek a sauny" - celkem 36m2
nepravidelné kamenné šlapáky volně kladené do trávy
kompletní dodávka vč. zemních a zakládacích prací
| 37 | K |  | Mlatová plocha ohniště | m2 | 18.8 |  | 0 | vlastní |  |  | základní | 0.031 | 0.5828 | 0 | 0 | 0 | 0 | 4 | K | 2 | ROZPOCET | 0 | 0 | 0 | 0 | 0 | 1 | 0 | 4 | -1705478793
|  |  |  | dle TZ a PD | [7 empty] | základní | 0.029 | 0 | 0 | 0 | 0 | 0 | 4 | K | 2 | ROZPOCET | 0 | 0 | 0 | 0 | 0 | 1 | 0 | 4 | -270702342
|  |  |  | "situace ČTÚ" | [7 empty] | základní | 0.029 | 0 | 0 | 0 | 0 | 0 | 4 | K | 2 | ROZPOCET | 0 | 0 | 0 | 0 | 0 | 1 | 0 | 4 | -270702342
"skladba dle PD část D.1.6" - cellkem 18,8m2
lomová prosívka fr. 0/4mm tl. 40mm
dynamická vrstva - štěrk 0/16mm tl. 60mm
podkladní štěrk frakce 0/32mm tl. 200mm
obruba ocelová pásovina v. 100mm tl. 6mm, kotvena á 50cm navařenými roxory do hl. 40cm - celkem 15,bm
kompletní dodávka vč. zemních a zakládacích prací
| 37 | K | BN01-BN03 | Betonové nášlapy | kpl | 1 |  | 0 | CS ÚRS 2025 01 |  |  | základní | 0.031 | 0.031 | 0 | 0 | 0 | 0 | 4 | K | 2 | ROZPOCET | 0 | 0 | 0 | 0 | 0 | 1 | 0 | 4 | -1705478793
|  |  |  | dle TZ a PD | [7 empty] | základní | 0.029 | 0 | 0 | 0 | 0 | 0 | 4 | K | 2 | ROZPOCET | 0 | 0 | 0 | 0 | 0 | 1 | 0 | 4 | -270702342
|  |  |  | "PD D.1.6 Vegetační úpravy" | [7 empty] | základní | 0.029 | 0 | 0 | 0 | 0 | 0 | 4 | K | 2 | ROZPOCET | 0 | 0 | 0 | 0 | 0 | 1 | 0 | 4 | -270702342
betonový nášlap 1000x300x60mm - 3ks
podsyp - drcené kamenivo fr. 2/5 tl. 40mm - 0,1 m3
štěrkopísek fr. 16/32 tl. 100mm - 0,2m3
štěrkodrť fr. 0/32 tl. 150mm - 0,3m3
kompletní dodávka vč. zemních a zásypových prací, pokládky
|  | D | 5 | Zavlažovací systém |  |  |  | 0 | [5 empty] | 16.4045 |  | 0 |  | 0 | 1 | D | 1 | ROZPOCET | [6 empty] | 0
| 37 | K |  | Závlaha | kpl | 1 |  | 0 | vlastní |  |  | základní | 0.031 | 0.031 | 0 | 0 | 0 | 0 | 4 | K | 2 | ROZPOCET | 0 | 0 | 0 | 0 | 0 | 1 | 0 | 4 | -1705478793
|  |  |  | dle TZ a PD | [7 empty] | základní | 0.029 | 0 | 0 | 0 | 0 | 0 | 4 | K | 2 | ROZPOCET | 0 | 0 | 0 | 0 | 0 | 1 | 0 | 4 | -270702342
|  |  |  | "PD D.1.6 Vegetační úpravy" | [7 empty] | základní | 0.029 | 0 | 0 | 0 | 0 | 0 | 4 | K | 2 | ROZPOCET | 0 | 0 | 0 | 0 | 0 | 1 | 0 | 4 | -270702342
hlavní rozvod závlahy - 286,9bm
vodní zásuvky - 9ks
průchodka - 46,5bm
čerpadlo vč. Elektromateriálu - 1kpl
obruba ocelová pásovina v. 100mm tl. 6mm, kotvena á 50cm navařenými roxory do hl. 40cm - celkem 15,bm
kompletní dodávka vč. zemních prací, dodání, rozvedení a zprovoznění závlahového systému
|  | D | 998 | Přesun hmot |  |  |  | 0 | [5 empty] | 8.1868 |  | 0 |  | 0 | 1 | D | 1 | ROZPOCET | [6 empty] | 0
| 67 | K | 998225111 | Přesun hmot pro vegetační úpravy | t | 124.042 |  | 0 | CS ÚRS 2025 01 |  |  | základní | 0.066 | 8.1868 | 0 | 0 | 0 | 0 | 4 | K | 2 | ROZPOCET | 0 | 0 | 0 | 0 | 0 | 1 | 0 | 4 | 1607556826

## VRN - Ostatní a vedlejší ...
RS | [9 empty] | >> skryté sloupce << | [9 empty] | {255a72c6-c7bb-4f24-b6d9-340871a29bf9}
2
|  | KRYCÍ LIST SOUPISU PRACÍ | [8 empty] | v --- níže se nacházejí doplnkové a pomocné údaje k sestavám --- v | [8 empty] | False
Stavba:
Centrum neformálního vzdělávání Hájenka Černé lesy
Objekt:
VRN - Ostatní a vedlejší náklady
|  | KSO: |  |  |  |  | CC-CZ:
|  | Místo: |  | Černé lesy 430, Brtnice |  |  | Datum: | 12. 5. 2025
|  | Zadavatel: |  |  |  |  | IČ:
|  |  | Statutární město Jihlava |  |  |  | DIČ:
|  | Zhotovitel: |  |  |  |  | IČ: | 0
[7 empty] | DIČ: | 0
|  | Projektant: |  |  |  |  | IČ:
|  |  | Rusina Frei, s.r.o. |  |  |  | DIČ:
|  | Zpracovatel: |  |  |  |  | IČ: | ---
|  |  | --- |  |  |  | DIČ:
Poznámka:
|  | Cena bez DPH | [5 empty] | 0
|  |  |  | Základ daně |  |  | Sazba daně | Výše daně
|  | DPH | základní | 0 |  |  | 21% | 0
|  |  | snížená | 0 |  |  | 12% | 0
|  |  | zákl. přenesená | 0 |  |  | 21% | 0
|  |  | sníž. přenesená | 0 |  |  | 12% | 0
|  |  | nulová | 0 |  |  | 0% | 0
|  | Cena s DPH |  |  | v | CZK |  | 0
REKAPITULACE ČLENĚNÍ SOUPISU PRACÍ
Stavba:
Centrum neformálního vzdělávání Hájenka Černé lesy
Objekt:
VRN - Ostatní a vedlejší náklady
| Místo: |  |  | Černé lesy 430, Brtnice |  |  | Datum: | 12. 5. 2025
| Zadavatel: |  |  | Statutární město Jihlava |  |  | Projektant: | Rusina Frei, s.r.o.
| Zhotovitel: | [5 empty] | Zpracovatel: | ---
| Kód dílu - Popis | [6 empty] | Cena celkem [CZK]
| Náklady stavby celkem | [6 empty] | 0 | [12 empty] | -1
|  | 960 - Kompletační činnost | [5 empty] | 0
|  | N01 - Nepojmenovaný díl | [5 empty] | 0
|  | VRN - Vedlejší | [5 empty] | 0
SOUPIS PRACÍ
Stavba:
Centrum neformálního vzdělávání Hájenka Černé lesy
Objekt:
VRN - Ostatní a vedlejší náklady
| Místo: |  |  | Černé lesy 430, Brtnice |  |  | Datum: | 12. 5. 2025
| Zadavatel: |  |  | Statutární město Jihlava |  |  | Projektant: | Rusina Frei, s.r.o.
| Zhotovitel: | [5 empty] | Zpracovatel: | ---
| PČ | Typ | Kód | Popis | MJ | Množství | J.cena [CZK] | Cena celkem [CZK] | Cenová soustava |  |  | DPH | J. Nh [h] | Nh celkem [h] | J. hmotnost [t] | Hmotnost celkem [t] | J. suť [t] | Suť Celkem [t]
| Náklady soupisu celkem | [6 empty] | 0 | [5 empty] | 0 |  | 0 |  | 0 |  | D | -1 | [7 empty] | 0
|  | D | 960 | Kompletační činnost |  |  |  | 0 | [5 empty] | 0 |  | 0 |  | 0 | 1 | D | 0 | ROZPOCET | [6 empty] | 0
| 1 | K | 045203001 | Kompletační činnost | soubor | 1 |  | 0 |  |  |  | základní | 0 | 0 | 0 | 0 | 0 | 0 | 4 | K | 1 | ROZPOCET | 0 | 0 | 0 | 0 | 0 | 1 | 0 | 4 | 2
|  | P |  | Poznámka k položce: Náklad zhotovitele na řízení a koordinaci subdodavatelů V případě, že všechny práce budou prováděny vlastními pracovníky, lze tuto položku ocenit nulovou za podmínky, že tato skutečnost bude zapsána do poznámky položky. | [15 empty] | P | 1
|  | D | N01 | Ostatní náklady |  |  |  | 0 | [5 empty] | 0 |  | 0 |  | 0 | 4 | D | 1 | ROZPOCET | [6 empty] | 0
| 2 | K | 001 | Zkoušky a ostatní měření | soubor | 1 |  | 0 |  |  |  | základní | 0 | 0 | 0 | 0 | 0 | 0 | 262144 | K | 2 | ROZPOCET | 0 | 0 | 0 | 0 | 0 | 1 | 0 | 262144 | 4
|  | P |  | Poznámka k položce: veškeré průkazní a kontrolní zkoušky dle příslušných kapitol TKP včetně vypracování KZP a technologických postupů prací (vyjma statických zkoušek únosnosti). | [15 empty] | P | 2
| 3 | K | 002 | Vytyčení stávajících inženýrských sítí | soubor | 1 |  | 0 |  |  |  | základní | 0 | 0 | 0 | 0 | 0 | 0 | 262144 | K | 2 | ROZPOCET | 0 | 0 | 0 | 0 | 0 | 1 | 0 | 262144 | 6
|  | P |  | Poznámka k položce: kontrola a vytyčení jejich skutečné trasy | [15 empty] | P | 2
| 4 | K | 004 | Geodetické zaměření skutečného provedení | soubor | 1 |  | 0 |  |  |  | základní | 0 | 0 | 0 | 0 | 0 | 0 | 262144 | K | 2 | ROZPOCET | 0 | 0 | 0 | 0 | 0 | 1 | 0 | 262144 | 8
|  | P |  | Poznámka k položce: Veškerá zaměření v microstation | [15 empty] | P | 2
| 5 | K | 005 | Dokumentace skutečného provedení | soubor | 1 |  | 0 |  |  |  | základní | 0 | 0 | 0 | 0 | 0 | 0 | 262144 | K | 2 | ROZPOCET | 0 | 0 | 0 | 0 | 0 | 1 | 0 | 262144 | 10
|  | P |  | Poznámka k položce: vyhotovení a její předání objednateli v požadované formě a požadovaném počtu (4x, tisk + elektronicky) | [15 empty] | P | 2
| 6 | K | 006 | Bezpečnostní a hygienická opatření na staveništi | soubor | 1 |  | 0 |  |  |  | základní | 0 | 0 | 0 | 0 | 0 | 0 | 262144 | K | 2 | ROZPOCET | 0 | 0 | 0 | 0 | 0 | 1 | 0 | 262144 | 12
|  | P |  | Poznámka k položce: náklady na ochranu staveniště před vstupem nepovolaných osob, včetně příslušného značení, náklady na oplocení staveniště, náklady na vypracování potřebné dokumentace pro provoz staveniště z hlediska požární ochrany (požární řád a poplachová směrnice) a z hlediska provozu staveniště (provozně dopravní řád) | [15 empty] | P | 2
| 7 | K | 009 | Ochrana stávajících inženýrských sítí (zajištění kabelů v otevřeném výkopu) | soubor | 1 |  | 0 |  |  |  | základní | 0 | 0 | 0 | 0 | 0 | 0 | 262144 | K | 2 | ROZPOCET | 0 | 0 | 0 | 0 | 0 | 1 | 0 | 262144 | 14
|  | P |  | Poznámka k položce: Zajištění prodloužení vyjádřeních k existenci sítí | [15 empty] | P | 2
| 8 | K | 019 | Statické zkoušky únosnosti | ks | 1 |  | 0 |  |  |  | základní | 0 | 0 | 0 | 0 | 0 | 0 | 262144 | K | 2 | ROZPOCET | 0 | 0 | 0 | 0 | 0 | 1 | 0 | 262144 | 16
| 9 | K | 20 | Havarijní plán | kpl | 1 |  | 0 |  |  |  | základní | 0 | 0 | 0 | 0 | 0 | 0 | 262144 | K | 2 | ROZPOCET | 0 | 0 | 0 | 0 | 0 | 1 | 0 | 262144 | 18
| 11 | K | 22 | Geolog stavby | kpl | 1 |  | 0 |  |  |  | základní | 0 | 0 | 0 | 0 | 0 | 0 | 262144 | K | 2 | ROZPOCET | 0 | 0 | 0 | 0 | 0 | 1 | 0 | 262144 | 22
| 12 | K | 23 | Čištění vozovky | kpl | 1 |  | 0 |  |  |  | základní | 0 | 0 | 0 | 0 | 0 | 0 | 262144 | K | 2 | ROZPOCET | 0 | 0 | 0 | 0 | 0 | 1 | 0 | 262144 | 24
| 13 | K | 25 | Hydrogeologický průzkum | soubor | 1 |  | 0 |  |  |  | základní | 0 | 0 | 0 | 0 | 0 | 0 | 262144 | K | 2 | ROZPOCET | 0 | 0 | 0 | 0 | 0 | 1 | 0 | 262144 | 26
| 14 | K | 013274009 | Náklady na vzorkování materiálů | soubor | 1 |  | 0 |  |  |  | základní | 0 | 0 | 0 | 0 | 0 | 0 | 262144 | K | 2 | ROZPOCET | 0 | 0 | 0 | 0 | 0 | 1 | 0 | 262144 | 28
|  | P |  | Poznámka k položce: vzorkování všech materiálů, povrchů, stykování materiálů, detailů, koncových prvků profesí a dále např. výplně otvorů střešní krytina, nerezová tkanina, dlažby, obklady, výplně otvorů, podlahy, PSV prkvy apod. | [15 empty] | P | 2
| 15 | K | 013284001 | Náklady na zpracování a vedení plánu KZP | soubor | 1 |  | 0 |  |  |  | základní | 0 | 0 | 0 | 0 | 0 | 0 | 262144 | K | 2 | ROZPOCET | 0 | 0 | 0 | 0 | 0 | 1 | 0 | 262144 | 30
|  | P |  | Poznámka k položce: KZP = kontrolní a zkušební plán zpracovaný do podrobností položek rozpočtu, povinně obsahující všechny zkoušky, revize a měření požadované technickými normami a předpisy ve vztahu k prováděným pracím, dodávkám a službám. | [15 empty] | P | 2
| 16 | K | 043103001 | Náklady na provedení zkoušek, revizí a měření | soubor | 1 |  | 0 |  |  |  | základní | 0 | 0 | 0 | 0 | 0 | 0 | 262144 | K | 2 | ROZPOCET | 0 | 0 | 0 | 0 | 0 | 1 | 0 | 262144 | 32
|  | P |  | Poznámka k položce: Náklady na provedení zkoušek, revizí a měření, které jsou vyžadovány v technických normách a dalších předpisech ve vztahu k prováděným pracím, dodávkám a službám. Další zkoušky vyžádané technickou zprávou | [15 empty] | P | 2
| 17 | K | 090001000 | Zajištění požárního dohledu | soubor | 1 |  | 0 |  |  |  | základní | 0 | 0 | 0 | 0 | 0 | 0 | 262144 | K | 2 | ROZPOCET | 0 | 0 | 0 | 0 | 0 | 1 | 0 | 262144 | 34
|  | P |  | Poznámka k položce: Při práci s ohněm (natavení izolací), při svařování a ve všech dalších případech, kde hrozí riziko požáru. | [15 empty] | P | 2
|  | D | VRN | Vedlejší |  |  |  | 0 | [5 empty] | 0 |  | 0 |  | 0 | 5 | D | 0 | ROZPOCET | [6 empty] | 0
| 18 | K | 012 | Geodetické práce | soubor | 1 |  | 0 |  |  |  | základní | 0 | 0 | 0 | 0 | 0 | 0 | 4 | K | 1 | ROZPOCET | 0 | 0 | 0 | 0 | 0 | 1 | 0 | 4 | 36
|  | P |  | Poznámka k položce: zaměření stavby před výstavbou, vytýčení stavby, zaměření skutečného stavu staveniště, vytyčení obvodu staveniště, zahrnuje veškeré náklady spojené s objednatelem požadovanými pracemi | [15 empty] | P | 1
| 19 | K | 013 | Zařízení staveniště | soubor | 1 |  | 0 |  |  |  | základní | 0 | 0 | 0 | 0 | 0 | 0 | 4 | K | 1 | ROZPOCET | 0 | 0 | 0 | 0 | 0 | 1 | 0 | 4 | 38
|  | P |  | Poznámka k položce: vybudování zařízení staveniště, provoz zařízení staveniště, odstranění zařízení staveniště. | [15 empty] | P | 1
| 20 | K | 016 | Dočasná dopravní opatření | soubor | 1 |  | 0 |  |  |  | základní | 0 | 0 | 0 | 0 | 0 | 0 | 4 | K | 1 | ROZPOCET | 0 | 0 | 0 | 0 | 0 | 1 | 0 | 4 | 40
|  | P |  | Poznámka k položce: Náklady na vyhotovení návrhu dočasného dopravního značení, jeho projednání s dotčenými orgány a organizacemi. Náklady na dodání dopravních značek, jejich rozmístění a přemísťování a jejich údržba v průběhu výstavby, včetně následného odstranění po ukončení stavebních prací. | [15 empty] | P | 1
| 21 | K | 034403001 | Náklady na dopravní značení na staveništi a/nebo v okolí staveniště | soubor | 1 |  | 0 |  |  |  | základní | 0 | 0 | 0 | 0 | 0 | 0 | 4 | K | 1 | ROZPOCET | 0 | 0 | 0 | 0 | 0 | 1 | 0 | 4 | 42
| 22 | K | 017 | Geometrický plán | ks | 1 |  | 0 |  |  |  | základní | 0 | 0 | 0 | 0 | 0 | 0 | 4 | K | 1 | ROZPOCET | 0 | 0 | 0 | 0 | 0 | 1 | 0 | 4 | 44
|  | P |  | Poznámka k položce: Včetně věcných břemen 6x výstup | [15 empty] | P | 1
| 23 | K | 018 | Vypracování realizační a dílenské dokumentace - komplet celá stavba | soubor | 1 |  | 0 |  |  |  | základní | 0 | 0 | 0 | 0 | 0 | 0 | 4 | K | 1 | ROZPOCET | 0 | 0 | 0 | 0 | 0 | 1 | 0 | 4 | 46
| 24 | K | 27 | Pasportizace objektů a komunikací v okolí stavby | kpl | 1 |  | 0 |  |  |  | základní | 0 | 0 | 0 | 0 | 0 | 0 | 4 | K | 1 | ROZPOCET | 0 | 0 | 0 | 0 | 0 | 1 | 0 | 4 | 48
|  | P |  | Poznámka k položce: Včetně pasportizační dokumentace | [15 empty] | P | 1
| 25 | K | 28 | D+M Billboard města, dočasný | kpl | 1 |  | 0 |  |  |  | základní | 0 | 0 | 0 | 0 | 0 | 0 | 4 | K | 1 | ROZPOCET | 0 | 0 | 0 | 0 | 0 | 1 | 0 | 4 | 50
|  | P |  | Poznámka k položce: Rozměr: 2,1 (šířka) x 2,2 (výška)m. Umístění na nosné konstrukci, na viditelném veřejnosti přístupném místě po dobu realizace stavby. Grafický návrh bude předán zhotoviteli objednatelem po zahájení prací. Kompletní dodávka a montáž, demontáž a odvoz případně likvidace po skončení platnosti. Položka zharnuje: -dodání a osazení informačních tabulí v předepsaném provedení a množství s obsahem předepsaným zadavatelem - vešekeré nosné a upevňovací konstrukce - základové konstrukce včetně nutných zemních prací - demontáž a odvoz po skončení platnosti - případně nutné opravy poškozených částí během platnosti | [15 empty] | P | 1
| 26 | K | 29 | D+M Povinná publicita - trvalá pamětní deska | ks | 1 |  | 0 |  |  |  | základní | 0 | 0 | 0 | 0 | 0 | 0 | 4 | K | 1 | ROZPOCET | 0 | 0 | 0 | 0 | 0 | 1 | 0 | 4 | 52
|  | P |  | Poznámka k položce: Rozměr: 30x40 cm. Materiál eloxovaný hliník, umístění na vhodném kameni (součástí položky je i dodávka a usazení příslušeného kamenného bloku) na snadno viditelném veřejnosti přístupném místě, nejpozději při ukončení stavby. Grafrický návrh bude předán zhotoviteli objednatelem v průběhu provádění prací. Kompletní dodávka a montáž Položka zahrnuje: - dodání a osazení informačních tabulí v předepsaném provedení a množství s obsahem předepsaným zadavatelem - veškeré nosné a upevňovací konstrukce - základové konstrukce nutných zemních prací | [15 empty] | P | 1
| 27 | K | 31 | Dopravně inženýrské opatření | kpl | 1 |  | 0 |  |  |  | základní | 0 | 0 | 0 | 0 | 0 | 0 | 4 | K | 1 | ROZPOCET | 0 | 0 | 0 | 0 | 0 | 1 | 0 | 4 | 54
| 28 | K | 34 | D+M Povinná publicita dočasný billboard | ks | 1 |  | 0 |  |  |  | základní | 0 | 0 | 0 | 0 | 0 | 0 | 4 | K | 1 | ROZPOCET | 0 | 0 | 0 | 0 | 0 | 1 | 0 | 4 | 56
|  | P |  | Poznámka k položce: Rozměr: 2,1 (šířka) x 2,2 (výška)m. Umístění nosné konstruzkce na viditelném, veřejnosti přístupném místě po celou dobu realizace stavby. Grafický návrh bude předán zhotoviteli objednatelem po zahájení prací. Kompletní dodávka a montáž, demontáž a odvoz případně likvidace po skončení platnosti. Položka zahrnuje: - dodání a osazení informačních tabulí v předepsaném provedení a množství s obsahem předepsaným zadavatelem - veškeré nosné a upevňovací konstrukce - základové konstrukce včetně nutných zemních prací - demontáž a odvoz po skončení platnosti - případně nutné opravy poškozených částí během platnosti | [15 empty] | P | 1
| 30 | K | 039001003 | Náklady na zrušení zařízení staveniště | soubor | 1 |  | 0 |  |  |  | základní | 0 | 0 | 0 | 0 | 0 | 0 | 4 | K | 1 | ROZPOCET | 0 | 0 | 0 | 0 | 0 | 1 | 0 | 4 | 60
|  | P |  | Poznámka k položce: odstranění objektu ZS včetně přípojek a jejich odvozu, uvedení pozemku do původního stavu včetně nákladů s tím spojených | [15 empty] | P | 1
| 31 | K | 041403002 | Náklady na zajištění kolektivní bezpečnosti osob | soubor | 1 |  | 0 |  |  |  | základní | 0 | 0 | 0 | 0 | 0 | 0 | 4 | K | 1 | ROZPOCET | 0 | 0 | 0 | 0 | 0 | 1 | 0 | 4 | 62
|  | P |  | Poznámka k položce: Náklady na zbudování, údržbu a zrušení: - zabezpečení okrajů konstrukcí proti pádu osob - komunikací pro pohyb osob po staveništi - přechodů přes výkopy - a další prvky kolektivní ocrany osob, pokud nejsou jinde uvedeny | [15 empty] | P | 1
| 32 | K | Pol2 | Provozní řád | soubor | 1 |  | 0 |  |  |  | základní | 0 | 0 | 0 | 0 | 0 | 0 | 4 | K | 1 | ROZPOCET | 0 | 0 | 0 | 0 | 0 | 1 | 0 | 4 | 64
|  | P |  | Poznámka k položce: - provozní řád zdroje pitné vody, sauny a koupacího biotopu | [15 empty] | P | 1
| 33 | K | 100 | Zpevněná dočasná plocha pro těžkou techniku, zřízení a odstranění | kpl | 1 |  | 0 |  |  |  | základní | 0 | 0 | 0 | 0 | 0 | 0 | 4 | K | 1 | ROZPOCET | 0 | 0 | 0 | 0 | 0 | 1 | 0 | 4 | -1062424285
| 34 | K | 101 | Zajištění a pronájem zvedací techniky | kpl | 1 |  | 0 |  |  |  | základní | 0 | 0 | 0 | 0 | 0 | 0 | 4 | K | 1 | ROZPOCET | 0 | 0 | 0 | 0 | 0 | 1 | 0 | 4 | -651921099

## Pokyny pro vyplnění
RS
Struktura údajů, formát souboru a metodika pro zpracování
Struktura
Soubor je složen ze záložky Rekapitulace stavby a záložek s názvem soupisu prací pro jednotlivé objekty ve formátu XLSX. Každá ze záložek přitom obsahuje
ještě samostatné sestavy vymezené orámovaním a nadpisem sestavy.
Rekapitulace stavby obsahuje sestavu Rekapitulace stavby a Rekapitulace objektů stavby a soupisů prací.
V sestavě Rekapitulace stavby jsou uvedeny informace identifikující předmět veřejné zakázky na stavební práce, KSO, CC-CZ, CZ-CPV, CZ-CPA a rekapitulaci
celkové nabídkové ceny účastníka.
Termínem "učastník" (resp. zhotovitel) se myslí "účastník zadávacího řízení" ve smyslu zákona o zadávání veřejných zakázek.
V sestavě Rekapitulace objektů stavby a soupisů prací je uvedena rekapitulace stavebních objektů, inženýrských objektů, provozních souborů,
vedlejších a ostatních nákladů a ostatních nákladů s rekapitulací nabídkové ceny za jednotlivé soupisy prací. Na základě údaje Typ je možné
identifikovat, zda se jedná o objekt nebo soupis prací pro daný objekt:
|  |  | STA | Stavební objekt pozemní
|  |  | ING | Stavební objekt inženýrský
|  |  | PRO | Provozní soubor
|  |  | VON | Vedlejší a ostatní náklady
|  |  | OST | Ostatní
|  |  | Soupis | Soupis prací pro daný typ objektu
Soupis prací pro jednotlivé objekty obsahuje sestavy Krycí list soupisu prací, Rekapitulace členění soupisu prací, Soupis prací. Za soupis prací může být považován
i objekt stavby v případě, že neobsahuje podřízenou zakázku.
Krycí list soupisu obsahuje rekapitulaci informací o předmětu veřejné zakázky ze sestavy Rekapitulace stavby, informaci o zařazení objektu do KSO,
CC-CZ, CZ-CPV, CZ-CPA a rekapitulaci celkové nabídkové ceny účastníka za aktuální soupis prací.
Rekapitulace členění soupisu prací obsahuje rekapitulaci soupisu prací ve všech úrovních členění soupisu tak, jak byla tato členění použita (např.
stavební díly, funkční díly, případně jiné členění) s rekapitulací nabídkové ceny.
Soupis prací obsahuje položky veškerých stavebních nebo montážních prací, dodávek materiálů a služeb nezbytných pro zhotovení stavebního objektu,
inženýrského objektu, provozního souboru, vedlejších a ostatních nákladů.
Pro položky soupisu prací se zobrazují následující informace:
|  |  | PČ |  | Pořadové číslo položky v aktuálním soupisu
|  |  | TYP |  | Typ položky: K - konstrukce, M - materiál, PP - plný popis, PSC - poznámka k souboru cen, P - poznámka k položce, VV - výkaz výměr, FIG - rozpad figur
|  |  | Kód |  | Kód položky
|  |  | Popis |  | Zkrácený popis položky
|  |  | MJ |  | Měrná jednotka položky
|  |  | Množství |  | Množství v měrné jednotce
|  |  | J.cena |  | Jednotková cena položky. Zadaní může obsahovat namísto J.ceny sloupce J.materiál a J.montáž, jejichž součet definuje
J.cenu položky.
|  |  | Cena celkem |  | Celková cena položky daná jako součin množství a j.ceny
|  |  | Cenová soustava |  | Příslušnost položky do cenové soustavy
Ke každé položce soupisu prací se na samostatných řádcích může zobrazovat:
Plný popis položky
Poznámka k souboru cen a poznámka zadavatele
Výkaz výměr
Pokud je k řádku výkazu výměr evidovaný údaj ve sloupci Kód, jedná se o definovaný odkaz, na který se může odvolávat výkaz výměr z jiné položky.
Metodika pro zpracování
Jednotlivé sestavy jsou v souboru provázány. Editovatelné pole jsou zvýrazněny žlutým podbarvením, ostatní pole neslouží k editaci a nesmí být jakkoliv
modifikovány.
Účastník je pro podání nabídky povinen vyplnit žlutě podbarvená pole:
Pole Účastník v sestavě Rekapitulace stavby - zde účastník vyplní svůj název (název subjektu)
Pole IČ a DIČ v sestavě Rekapitulace stavby - zde účastník vyplní svoje IČ a DIČ
Datum v sestavě Rekapitulace stavby - zde účastník vyplní datum vytvoření nabídky
J.cena = jednotková cena v sestavě Soupis prací o maximálním počtu desetinných míst uvedených v poli
- pokud sestavy soupisů prací obsahují pole J.cena, měla by být všechna tato pole vyplněna nenulovými
Poznámka - nepovinný údaj pro položku soupisu
V případě, že sestavy soupisů prací neobsahují pole J.cena, potom ve všech soupisech prací obsahují pole:
- J.materiál - jednotková cena materiálu
- J.montáž - jednotková cena montáže
Účastník v tomto případě by měl vyplnit všechna pole J.materiál a pole J.montáž nenulovými kladnými číslicemi. V případech, kdy položka
neobsahuje žádný materiál je přípustné, aby pole J.materiál bylo vyplněno nulou. V případech, kdy položka neobsahuje žádnou montáž je přípustné,
aby pole J.montáž bylo vyplněno nulou. Obě pole - J.materiál, J.Montáž u jedné položky by však neměly být vyplněny nulou.
Rekapitulace stavby
| Název |  |  | Povinný |  | Popis | Typ | Max. počet
| atributu |  |  | (A/N) |  |  |  | znaků
| Kód |  |  | A |  | Kód stavby | String | 20
| Stavba |  |  | A |  | Název stavby | String | 120
| Místo |  |  | N |  | Místo stavby | String | 50
| Datum |  |  | A |  | Datum vykonaného exportu | Date
| KSO |  |  | N |  | Klasifikace stavebního objektu | String | 15
| CC-CZ |  |  | N |  | Klasifikace stavbeních děl | String | 15
| CZ-CPV |  |  | N |  | Společný slovník pro veřejné zakázky | String | 20
| CZ-CPA |  |  | N |  | Klasifikace produkce podle činností | String | 20
| Zadavatel |  |  | N |  | Zadavatel zadaní | String | 50
| IČ |  |  | N |  | IČ zadavatele zadaní | String | 20
| DIČ |  |  | N |  | DIČ zadavatele zadaní | String | 20
| Účastník |  |  | N |  | Účastník veřejné zakázky | String | 50
| Projektant |  |  | N |  | Projektant | String | 50
| Poznámka |  |  | N |  | Poznámka k zadání | String | 255
| Sazba DPH |  |  | A |  | Rekapitulace sazeb DPH u položek soupisů | eGSazbaDph
| Základna DPH |  |  | A |  | Základna DPH určena součtem celkové ceny z položek soupisů | Double
| Hodnota DPH |  |  | A |  | Hodnota DPH | Double
| Cena bez DPH |  |  | A |  | Celková cena bez DPH za celou stavbu. Sčítává se ze všech listů. | Double
| Cena s DPH |  |  | A |  | Celková cena s DPH za celou stavbu | Double
Rekapitulace objektů stavby a soupisů prací
| Název |  |  | Povinný |  | Popis | Typ | Max. počet
| atributu |  |  | (A/N) |  |  |  | znaků
| Kód |  |  | A |  | Přebírá se z Rekapitulace stavby | String | 20
| Stavba |  |  | A |  | Přebírá se z Rekapitulace stavby | String | 120
| Místo |  |  | N |  | Přebírá se z Rekapitulace stavby | String | 50
| Datum |  |  | A |  | Přebírá se z Rekapitulace stavby | Date
| Zadavatel |  |  | N |  | Přebírá se z Rekapitulace stavby | String | 50
| Projektant |  |  | N |  | Přebírá se z Rekapitulace stavby | String | 50
| Účastník |  |  | N |  | Přebírá se z Rekapitulace stavby | String | 50
| Kód |  |  | A |  | Kód objektu | String | 20
| Objektu, Soupis prací |  |  | A |  | Název objektu | String | 120
| Cena bez DPH |  |  | A |  | Cena bez DPH za daný objekt | Double
| Cena s DPH |  |  | A |  | Cena spolu s DPH za daný objekt | Double
| Typ |  |  | A |  | Typ zakázky | eGTypZakazky
Krycí list soupisu
| Název |  |  | Povinný |  | Popis | Typ | Max. počet
| atributu |  |  | (A/N) |  |  |  | znaků
| Stavba |  |  | A |  | Přebírá se z Rekapitulace stavby | String | 120
| Objekt |  |  | A |  | Kód a název objektu | String | 20 + 120
| Soupis |  |  | A |  | Kód a název soupisu | String | 20 + 120
| KSO |  |  | N |  | Klasifikace stavebního objektu | String | 15
| CC-CZ |  |  | N |  | Klasifikace stavbeních děl | String | 15
| CZ-CPV |  |  | N |  | Společný slovník pro veřejné zakázky | String | 20
| CZ-CPA |  |  | N |  | Klasifikace produkce podle činností | String | 20
| Místo |  |  | N |  | Přebírá se z Rekapitulace stavby | String | 50
| Zadavatel |  |  | N |  | Přebírá se z Rekapitulace stavby | String | 50
| Účastník |  |  | N |  | Přebírá se z Rekapitulace stavby | String | 50
| Projektant |  |  | N |  | Přebírá se z Rekapitulace stavby | String | 50
| Poznámka |  |  | N |  | Poznámka k soupisu prací | String | 255
| Sazba DPH |  |  | A |  | Rekapitulace sazeb DPH na položkách aktuálního soupisu | eGSazbaDph
| Základna DPH |  |  | A |  | Základna DPH určena součtem celkové ceny z položek aktuálního soupisu | Double
| Hodnota DPH |  |  | A |  | Hodnota DPH | Double
| Cena bez DPH |  |  | A |  | Cena bez DPH za daný soupis | Double
| Cena s DPH |  |  | A |  | Cena s DPH za daný soupis | Double
Rekapitulace členění soupisu prací
| Název |  |  | Povinný |  | Popis | Typ | Max. počet
| atributu |  |  | (A/N) |  |  |  | znaků
| Stavba |  |  | A |  | Přebírá se z Rekapitulace stavby | String | 120
| Objekt |  |  | A |  | Kód a název objektu, přebírá se z Krycího listu soupisu | String | 20 + 120
| Soupis |  |  | A |  | Kód a název objektu, přebírá se z Krycího listu soupisu | String | 20 + 120
| Místo |  |  | N |  | Přebírá se z Rekapitulace stavby | String | 50
| Datum |  |  | A |  | Přebírá se z Rekapitulace stavby | Date
| Zadavatel |  |  | N |  | Přebírá se z Rekapitulace stavby | String | 50
| Projektant |  |  | N |  | Přebírá se z Rekapitulace stavby | String | 50
| Účastník |  |  | N |  | Přebírá se z Rekapitulace stavby | String | 50
| Kód dílu - Popis |  |  | A |  | Kód a název dílu ze soupisu | String | 20 + 100
| Cena celkem |  |  | A |  | Cena celkem za díl ze soupisu | Double
Soupis prací
| Název |  |  | Povinný |  | Popis | Typ | Max. počet
| atributu |  |  | (A/N) |  |  |  | znaků
| Stavba |  |  | A |  | Přebírá se z Rekapitulace stavby | String | 120
| Objekt |  |  | A |  | Kód a název objektu | String | 20 + 120
| Soupis |  |  | A |  | Přebírá se z Krycího listu soupisu | String | 20 + 120
| Místo |  |  | N |  | Přebírá se z Krycího listu soupisu | String | 50
| Datum |  |  | A |  | Přebírá se z Krycího listu soupisu | Date
| Zadavatel |  |  | N |  | Přebírá se z Krycího listu soupisu | String | 50
| Projektant |  |  | N |  | Přebírá se z Krycího listu soupisu | String | 50
| Účastník |  |  | N |  | Přebírá se z Krycího listu soupisu | String | 50
| PČ |  |  | A |  | Pořadové číslo položky soupisu | Long
| Typ |  |  | A |  | Typ položky soupisu | eGTypPolozky | 1
| Kód |  |  | A |  | Kód položky ze soupisu | String | 20
| Popis |  |  | A |  | Popis položky ze soupisu | String | 255
| MJ |  |  | A |  | Měrná jednotka položky | String | 10
| Množství |  |  | A |  | Množství položky soupisu | Double
| J.Cena |  |  | A |  | Jednotková cena položky | Double
| Cena celkem |  |  | A |  | Cena celkem vyčíslena jako J.Cena * Množství | Double
| Cenová soustava |  |  | N |  | Zařazení položky do cenové soustavy | String | 50
| p |  |  | N |  | Poznámka položky ze soupisu | Memo
| psc |  |  | N |  | Poznámka k souboru cen ze soupisu | Memo
| pp |  |  | N |  | Plný popis položky ze soupisu | Memo
| vv |  |  | N |  | Výkaz výměr (figura, výraz, výměra) ze soupisu | Text,Text,Double | 20, 150
| fig |  |  | N |  | Rozpad figur | Text,Text,Double | 20, 150
| DPH |  |  | A |  | Sazba DPH pro položku | eGSazbaDPH
| Hmotnost |  |  | A |  | Hmotnost položky ze soupisu | Double
| Suť |  |  | A |  | Suť položky ze soupisu | Double
| Nh |  |  | N |  | Normohodiny položky ze soupisu | Double
Datová věta
| Typ věty |  |  | Hodnota |  | Význam
| eGSazbaDPH |  |  | základní |  | Základní sazba DPH
|  |  |  | snížená |  | Snížená sazba DPH
|  |  |  | nulová |  | Nulová sazba DPH
|  |  |  | zákl. přenesená |  | Základní sazba DPH přenesená
|  |  |  | sníž. přenesená |  | Snížená sazba DPH přenesená
| eGTypZakazky |  |  | STA |  | Stavební objekt
|  |  |  | PRO |  | Provozní soubor
|  |  |  | ING |  | Inženýrský objekt
|  |  |  | VON |  | Vedlejší a ostatní náklady
|  |  |  | OST |  | Ostatní náklady
| eGTypPolozky |  |  | 1 |  | Položka typu HSV
|  |  |  | 2 |  | Položka typu PSV
|  |  |  | 3 |  | Položka typu M
|  |  |  | 4 |  | Položka typu OST