## Pokyny pro vyplnění
Pokyny pro vyplnění
Ve všech listech tohoto souboru můžete měnit pouze buňky s modrým pozadím. Jedná se o tyto údaje : - údaje o firmě - jednotkové ceny položek zadané na maximálně dvě desetinná místa

## Stavba
#RTSROZP# | Soupis stavebních prací, dodávek a služeb
| Stavba: |  | 23_05 | VODOVOD ULICE EVŽENA ROŠICKÉHO, JIHLAVA
| Zadavatel | [5 empty] | IČO:
DIČ:
| Projektant: | [5 empty] | IČO:
DIČ:
| Zhotovitel: | [5 empty] | IČO:
DIČ:
Vypracoval:
| Rozpis ceny | [6 empty] | Celkem
HSV | HSV | [6 empty] | 0
PSV | PSV | [6 empty] | 0
MON | MON | [6 empty] | 0
VN | Vedlejší náklady | [6 empty] | 0
ON | Ostatní náklady | [6 empty] | 0
| Celkem | [6 empty] | 0
Rekapitulace daní
0 | Základ pro sníženou DPH |  |  | 15 | % | 0 |  |  | CZK
0 | Snížená DPH |  |  | 15 | % | 0 |  |  | CZK
0 | Základ pro základní DPH |  |  | 21 | % | 0 |  |  | CZK
0 | Základní DPH |  |  | 21 | % | 0 |  |  | CZK
0 | Zaokrouhlení |  |  |  |  | 0 |  |  | CZK
| Cena celkem bez DPH |  |  |  |  | 0 |  |  | CZK
0 | Cena celkem s DPH |  |  |  |  | 0 |  |  | CZK
|  | v |  |  | dne
|  |  | Za zhotovitele |  |  |  | Za objednatele
Rekapitulace dílčích částí
#CASTI>> | Číslo | Název |  |  | Základ pro sníženou DPH | Základ pro základní DPH | DPH celkem | Cena celkem | %
1 | Stavba |  |  |  | 0 | 0 | 0 | 0
2 |  | Stavební objekt |  |  |  |  | 0
2 | 02 | hrazeno z PFO |  |  | 0 | 0 | 0 | 0
3 | 01 | SO 01.1. Vodovodní řad |  |  | 0 | 0 | 0 | 0
3 | 02 | SO 02.1a. Oprava komunikace nad výkopem vodovodu |  |  | 0 | 0 | 0 | 0
2 | 03 | nehrazeno z PFO |  |  | 0 | 0 | 0 | 0
3 | 03 | Ostatní a vedlejší náklady |  |  | 0 | 0 | 0 | 0
3 | 04 | SO 01.2. Vodovodní přípojky |  |  | 0 | 0 | 0 | 0
3 | 05 | SO 02.1b. Oprava komunikace a chodníků mimo výkop |  |  | 0 | 0 | 0 | 0
| Celkem za stavbu |  |  |  | 0 | 0 | 0 | 0 | 0
#POPS | Popis stavby: 23_05 - VODOVOD ULICE EVŽENA ROŠICKÉHO, JIHLAVA
#POPO | Popis objektu: 02 - hrazeno z PFO
#POPR | Popis rozpočtu: 01 - SO 01.1. Vodovodní řad
#POPR | Popis rozpočtu: 02 - SO 02.1a. Oprava komunikace nad výkopem vodovodu
#POPO | Popis objektu: 03 - nehrazeno z PFO
#POPR | Popis rozpočtu: 03 - Ostatní a vedlejší náklady
#POPR | Popis rozpočtu: 04 - SO 01.2. Vodovodní přípojky
#POPR | Popis rozpočtu: 05 - SO 02.1b. Oprava komunikace a chodníků mimo výkop
Rekapitulace dílů
| Číslo | Název |  |  | Typ dílu |  |  | Celkem | %
| 1 | Zemní práce |  |  | HSV |  |  | 0
| 4 | Vodorovné konstrukce |  |  | HSV |  |  | 0
| 57 | Kryty štěrkových a živičných komunikací |  |  | HSV |  |  | 0
| 59 | Dlažby a předlažby komunikací |  |  | HSV |  |  | 0
| 8 | Trubní vedení |  |  | HSV |  |  | 0
| 91 | Doplňující práce na komunikaci |  |  | HSV |  |  | 0
| 93 | Dokončovací práce inženýrských staveb |  |  | HSV |  |  | 0
| 96 | Bourání konstrukcí |  |  | HSV |  |  | 0
| 99 | Staveništní přesun hmot |  |  | HSV |  |  | 0
| D96 | Přesuny suti a vybouraných hmot |  |  | PSU |  |  | 0
| ON | Ostatní náklady |  |  | ON |  |  | 0
| Cena celkem | [6 empty] | 0 | 0
Note on D11: Název
Note on D12: Ulice
Note on D13: PSČ
Note on E13: Místo
Note on I11: IČO
Note on I12: DIČ

## VzorPolozky (hidden)
Položkový rozpočet
S:
O:
R:

## 02 01 Pol
Položkový soupis prací a dodávek | [27 empty] | #TypZaznamu#
S: | 23_05 | VODOVOD ULICE EVŽENA ROŠICKÉHO, JIHLAVA | [25 empty] | STA
O: | 02 | hrazeno z PFO | [22 empty] | STA |  |  | OBJ
R: | 01 | SO 01.1. Vodovodní řad | [25 empty] | ROZ
P.č. | Číslo položky | Název položky | MJ | Množství | Cena / MJ | Celkem | Dodávka | Dodávka celk. | Montáž | Montáž celk. | DPH | Cena s DPH | Hmotnost / MJ | Hmotnost celk.(t) | Dem. hmotnost / MJ | Dem. hmotnost celk.(t) | Ceník | Cen. soustava / platnost | Cenová úroveň | Nhod / MJ | Nhod celk. | Dodavatel | Typ položky | Stav položky
Díl: | 1 | Zemní práce |  |  |  | 0 |  | 0 |  | 0 |  | 0 |  | 1215.61 |  | 0 |  |  |  |  | 2312.93 | [6 empty] | DIL
1 | 119001411R00 | Dočasné zajištění podzemního potrubí nebo vedení betonového potrubí DN do 200 mm | m | 13.5 |  | 0 |  | 0 |  | 0 | 21 | 0 | 0.0107 | 0.14 | 0 | 0 | 800-1 | RTS 23/ I | RTS 23/ I | 0.908 | 12.26 |  | Práce | Běžná |  |  |  | POL1_
|  | ve výkopišti ve stavu a poloze, ve kterých byla na začátku zemních prací, a to podepřením, vzepřením nebo vyvěšením, případně s ochranným bedněním, se zřízením a odstraněním zajišťovací konstrukce a včetně opotřebení použitých materiálů, | [25 empty] | SPI |  | ve výkopišti ve stavu a poloze, ve kterých byla na začátku zemních prací, a to podepřením, vzepřením nebo vyvěšením, případně s ochranným bedněním, se zřízením a odstraněním zajišťovací konstrukce a včetně opotřebení použitých materiálů,
|  | Technická zpráva : | [25 empty] | VV | 0
|  | hm 0,073; 0,345; 4,855; 5,675; 6,19 plynovodní potrub : 0,90*5 |  | 4.5 | [23 empty] | VV | 0
|  | hm 0,107 vodovodní potrubí DN 200 : 0,90*1 |  | 0.9 | [23 empty] | VV | 0
|  | hm 0,37; 2,79; 2,855; 6,015; 6,125 kanalizační přípojka : 0,90*5 |  | 4.5 | [23 empty] | VV | 0
|  | hm 0,395; stávající kanalizace DN 200 mm : 0,90*1 |  | 0.9 | [23 empty] | VV | 0
|  | hm 4,91; 5,60 potrubí od UV /neověřeno/ : 0,90*2 |  | 1.8 | [23 empty] | VV | 0
|  | hm 6,145 vodovodní potrubí DN 100 mm : 0,90*1 |  | 0.9 | [23 empty] | VV | 0
|  | Mezisoučet |  | 13.5 | [23 empty] | VV | 1
2 | 119001412R00 | Dočasné zajištění podzemního potrubí nebo vedení betonového potrubí DN přes 200 do 500 mm | m | 3.6 |  | 0 |  | 0 |  | 0 | 21 | 0 | 0.01271 | 0.05 | 0 | 0 | 800-1 | RTS 23/ I | RTS 23/ I | 1.153 | 4.15 |  | Práce | Běžná |  |  |  | POL1_
|  | ve výkopišti ve stavu a poloze, ve kterých byla na začátku zemních prací, a to podepřením, vzepřením nebo vyvěšením, případně s ochranným bedněním, se zřízením a odstraněním zajišťovací konstrukce a včetně opotřebení použitých materiálů, | [25 empty] | SPI |  | ve výkopišti ve stavu a poloze, ve kterých byla na začátku zemních prací, a to podepřením, vzepřením nebo vyvěšením, případně s ochranným bedněním, se zřízením a odstraněním zajišťovací konstrukce a včetně opotřebení použitých materiálů,
|  | Technická zpráva : | [25 empty] | VV | 0
|  | hm 0,45; 3,84 stávající kanalizace DN 300 mm : 0,90*2 |  | 1.8 | [23 empty] | VV | 0
|  | hm 5,985; 6,24 stávající kanalizace 400 mm : 0,90*2 |  | 1.8 | [23 empty] | VV | 0
|  | Mezisoučet |  | 3.6 | [23 empty] | VV | 1
3 | 119001423R00 | Dočasné zajištění podzemního potrubí nebo vedení kabelů přes 6 kabelů | m | 13.5 |  | 0 |  | 0 |  | 0 | 21 | 0 | 0.06963 | 0.94 | 0 | 0 | 800-1 | RTS 23/ I | RTS 23/ I | 1.246 | 16.82 |  | Práce | Běžná |  |  |  | POL1_
|  | ve výkopišti ve stavu a poloze, ve kterých byla na začátku zemních prací, a to podepřením, vzepřením nebo vyvěšením, případně s ochranným bedněním, se zřízením a odstraněním zajišťovací konstrukce a včetně opotřebení použitých materiálů, | [25 empty] | SPI |  | ve výkopišti ve stavu a poloze, ve kterých byla na začátku zemních prací, a to podepřením, vzepřením nebo vyvěšením, případně s ochranným bedněním, se zřízením a odstraněním zajišťovací konstrukce a včetně opotřebení použitých materiálů,
|  | Technická zpráva : | [25 empty] | VV | 0
|  | hm 0,015; 5,685; 6,11 VO /veřejné osvětlení/ : 0,90*3 |  | 2.7 | [23 empty] | VV | 0
|  | hm 0,094; 0,175 kabel VN : 0,90*2 |  | 1.8 | [23 empty] | VV | 0
|  | hm 0,098; 2,725; 4,22; 4,945 kabel Cetin : 0,90*4 |  | 3.6 | [23 empty] | VV | 0
|  | hm 0,184; 0,63; 4,14; 6,12; 6,13 kabel NN : 0,90*5 |  | 4.5 | [23 empty] | VV | 0
|  | hm 2,9 První telefonní společnost : 0,90*1 |  | 0.9 | [23 empty] | VV | 0
|  | Mezisoučet |  | 13.5 | [23 empty] | VV | 1
4 | 130001101R00 | Příplatek k cenám za ztížené vykopávky v horninách jakékoliv třídy | m3 | 345.375 |  | 0 |  | 0 |  | 0 | 21 | 0 | 0 | 0 | 0 | 0 | 800-1 | RTS 23/ I | RTS 23/ I | 1.763 | 608.9 |  | Práce | Běžná |  |  |  | POL1_
|  | Příplatek k cenám hloubených vykopávek za ztížení vykopávky v blízkosti podzemního vedení nebo výbušnin pro jakoukoliv třídu horniny. | [25 empty] | SPI |  | Příplatek k cenám hloubených vykopávek za ztížení vykopávky v blízkosti podzemního vedení nebo výbušnin pro jakoukoliv třídu horniny.
|  | Technická zpráva : | [25 empty] | VV | 0
|  | Poz.3= Příplatek v délce 1/2 délky každé přípojky za ztížení vykopávky (ceník zemních prací 800-1, pol. 130 00-1101). : | [25 empty] | VV | 0
|  | 690,750*0,50 |  | 345.375 | [23 empty] | VV | 0
|  | Mezisoučet |  | 345.375 | [23 empty] | VV | 1
5 | 132201212R00 | Hloubení rýh šířky přes 60 do 200 cm do 1000 m3, v hornině 3, hloubení strojně | m3 | 276.3 |  | 0 |  | 0 |  | 0 | 21 | 0 | 0 | 0 | 0 | 0 | 800-1 | RTS 23/ I | RTS 23/ I | 0.156 | 43.1 |  | Práce | Běžná |  |  |  | POL1_
|  | zapažených i nezapažených, s urovnáním dna do předepsaného profilu a spádu, s případně nutným přehozením výkopku na vzdálenost do 3 m ve výkopišti, s přehozením výkopku na přilehlém terénu na vzdálenost do 5 m od podélné osy rýhy nebo s naložením výkopku na dopravní prostředek. | [25 empty] | SPI |  | zapažených i nezapažených, s urovnáním dna do předepsaného profilu a spádu, s případně nutným přehozením výkopku na vzdálenost do 3 m ve výkopišti, s přehozením výkopku na přilehlém terénu na vzdálenost do 5 m od podélné osy rýhy nebo s naložením výkopku na dopravní prostředek.
|  | Technická zpráva : | [25 empty] | VV | 0
|  | Vodovodní řad: - v celé trase vodovodního řadu předpokládáme třídy těžitelnosti: : | [25 empty] | VV | 0
|  | třída 3 = 40%, třída 4 = 50%, třída 5 = 10%, třída 6 = 5% : | [25 empty] | VV | 0
|  | Samostané rýhy: Vodovod: Řad DN 100 mm - šíře rýhy 0,9 m : | [25 empty] | VV | 0
|  | Začátek provozního součtu | [25 empty] | VV
|  | kraj asfaltové vozovky, dl. 622 m : 0,90*(1,60-0,42)*622 |  | 660.564 | [23 empty] | VV | 2
|  | asfaltové vozovky, dl. 13 m : 0,90*(1,59-0,42)*12 |  | 12.636 | [23 empty] | VV | 2
|  | chodník mozaika, dl. 15 m : 0,90*(1,60-0,30)*15 |  | 17.55 | [23 empty] | VV | 2
|  | Mezisoučet |  | 690.75 | [23 empty] | VV | 3
|  | Konec provozního součtu | [25 empty] | VV
|  | hor. 3, 40 % : 690,750*0,40 |  | 276.3 | [23 empty] | VV | 0
|  | Mezisoučet |  | 276.3 | [23 empty] | VV | 1
6 | 132201219R00 | Hloubení rýh šířky přes 60 do 200 cm příplatek za lepivost, v hornině 3, | m3 | 138.15 |  | 0 |  | 0 |  | 0 | 21 | 0 | 0 | 0 | 0 | 0 | 800-1 | RTS 23/ I | RTS 23/ I | 0.084 | 11.6 |  | Práce | Běžná |  |  |  | POL1_
|  | zapažených i nezapažených, s urovnáním dna do předepsaného profilu a spádu, s případně nutným přehozením výkopku na vzdálenost do 3 m ve výkopišti, s přehozením výkopku na přilehlém terénu na vzdálenost do 5 m od podélné osy rýhy nebo s naložením výkopku na dopravní prostředek. | [25 empty] | SPI |  | zapažených i nezapažených, s urovnáním dna do předepsaného profilu a spádu, s případně nutným přehozením výkopku na vzdálenost do 3 m ve výkopišti, s přehozením výkopku na přilehlém terénu na vzdálenost do 5 m od podélné osy rýhy nebo s naložením výkopku na dopravní prostředek.
|  | 276,300*0,50 |  | 138.15 | [23 empty] | VV | 0
|  | Mezisoučet |  | 138.15 | [23 empty] | VV | 1
7 | 132301212R00 | Hloubení rýh šířky přes 60 do 200 cm do 1000 m3, v hornině 4, hloubení strojně | m3 | 345.375 |  | 0 |  | 0 |  | 0 | 21 | 0 | 0 | 0 | 0 | 0 | 800-1 | RTS 23/ I | RTS 23/ I | 0.291 | 100.5 |  | Práce | Běžná |  |  |  | POL1_
|  | zapažených i nezapažených, s urovnáním dna do předepsaného profilu a spádu, s případně nutným přehozením výkopku na vzdálenost do 3 m ve výkopišti, s přehozením výkopku na přilehlém terénu na vzdálenost do 5 m od podélné osy rýhy nebo s naložením výkopku na dopravní prostředek. | [25 empty] | SPI |  | zapažených i nezapažených, s urovnáním dna do předepsaného profilu a spádu, s případně nutným přehozením výkopku na vzdálenost do 3 m ve výkopišti, s přehozením výkopku na přilehlém terénu na vzdálenost do 5 m od podélné osy rýhy nebo s naložením výkopku na dopravní prostředek.
|  | hor.4, 50 % : 690,750*0,50 |  | 345.375 | [23 empty] | VV | 0
|  | Mezisoučet |  | 345.375 | [23 empty] | VV | 1
8 | 132301219R00 | Hloubení rýh šířky přes 60 do 200 cm příplatek za lepivost, v hornině 4, | m3 | 172.6875 |  | 0 |  | 0 |  | 0 | 21 | 0 | 0 | 0 | 0 | 0 | 800-1 | RTS 23/ I | RTS 23/ I | 0.1483 | 25.61 |  | Práce | Běžná |  |  |  | POL1_
|  | zapažených i nezapažených, s urovnáním dna do předepsaného profilu a spádu, s případně nutným přehozením výkopku na vzdálenost do 3 m ve výkopišti, s přehozením výkopku na přilehlém terénu na vzdálenost do 5 m od podélné osy rýhy nebo s naložením výkopku na dopravní prostředek. | [25 empty] | SPI |  | zapažených i nezapažených, s urovnáním dna do předepsaného profilu a spádu, s případně nutným přehozením výkopku na vzdálenost do 3 m ve výkopišti, s přehozením výkopku na přilehlém terénu na vzdálenost do 5 m od podélné osy rýhy nebo s naložením výkopku na dopravní prostředek.
|  | 345,375*0,50 |  | 172.6875 | [23 empty] | VV | 0
|  | Mezisoučet |  | 172.6875 | [23 empty] | VV | 1
9 | 132401211R00 | Hloubení rýh šířky přes 60 do 200 cm jakékoliv množství, v hornině 5, hloubení strojně | m3 | 34.5375 |  | 0 |  | 0 |  | 0 | 21 | 0 | 0 | 0 | 0 | 0 | 800-1 | RTS 23/ I | RTS 23/ I | 0.47 | 16.23 |  | Práce | Běžná |  |  |  | POL1_
|  | zapažených i nezapažených, s urovnáním dna do předepsaného profilu a spádu, s případně nutným přehozením výkopku na vzdálenost do 3 m ve výkopišti, s přehozením výkopku na přilehlém terénu na vzdálenost do 5 m od podélné osy rýhy nebo s naložením výkopku na dopravní prostředek. | [25 empty] | SPI |  | zapažených i nezapažených, s urovnáním dna do předepsaného profilu a spádu, s případně nutným přehozením výkopku na vzdálenost do 3 m ve výkopišti, s přehozením výkopku na přilehlém terénu na vzdálenost do 5 m od podélné osy rýhy nebo s naložením výkopku na dopravní prostředek.
|  | hor.5, 5 % : 690,750*0,05 |  | 34.5375 | [23 empty] | VV | 0
|  | Mezisoučet |  | 34.5375 | [23 empty] | VV | 1
10 | 151101101R00 | Zřízení pažení a rozepření stěn rýh příložné pro jakoukoliv mezerovitost, hloubky do 2 m | m2 | 2080 |  | 0 |  | 0 |  | 0 | 21 | 0 | 0.00099 | 2.06 | 0 | 0 | 800-1 | RTS 23/ I | RTS 23/ I | 0.236 | 490.88 |  | Práce | Běžná |  |  |  | POL1_
|  | pro podzemní vedení pro všechny šířky rýhy, | [25 empty] | SPI
|  | Technická zpráva : | [25 empty] | VV | 0
|  | Rýha bude od povrchu terénu pažena příložným pažením s rozepřením. : | [25 empty] | VV | 0
|  | V případě potřeby místních podmínek budou použity pažící boxy. Potrubí pokládat v souladu s ČSN EN 1610. : | [25 empty] | VV | 0
|  | 2STRANNÉ : 1,60*650*2 |  | 2080 | [23 empty] | VV | 0
|  | Mezisoučet |  | 2080 | [23 empty] | VV | 1
11 | 132501211R00 | Hloubení rýh šířky přes 60 do 200 cm jakékoliv množství, v hornině 6, skalní frézou | m3 | 34.5375 |  | 0 |  | 0 |  | 0 | 21 | 0 | 0 | 0 | 0 | 0 | 800-1 | RTS 23/ I | RTS 23/ I | 0.25 | 8.63 |  | Práce | Běžná |  |  |  | POL1_
|  | zapažených i nezapažených, s urovnáním dna do předepsaného profilu a spádu, s případně nutným přehozením výkopku na vzdálenost do 3 m ve výkopišti, s přehozením výkopku na přilehlém terénu na vzdálenost do 5 m od podélné osy rýhy nebo s naložením výkopku na dopravní prostředek. | [25 empty] | SPI |  | zapažených i nezapažených, s urovnáním dna do předepsaného profilu a spádu, s případně nutným přehozením výkopku na vzdálenost do 3 m ve výkopišti, s přehozením výkopku na přilehlém terénu na vzdálenost do 5 m od podélné osy rýhy nebo s naložením výkopku na dopravní prostředek.
|  | hor.6, 5 % : 690,750*0,05 |  | 34.5375 | [23 empty] | VV | 0
|  | Mezisoučet |  | 34.5375 | [23 empty] | VV | 1
12 | 151101111R00 | Odstranění pažení a rozepření rýh příložné , hloubky do 2 m | m2 | 2080 |  | 0 |  | 0 |  | 0 | 21 | 0 | 0 | 0 | 0 | 0 | 800-1 | RTS 23/ I | RTS 23/ I | 0.07 | 145.6 |  | Práce | Běžná |  |  |  | POL1_
|  | pro podzemní vedení s uložením materiálu na vzdálenost do 3 m od kraje výkopu, | [25 empty] | SPI
13 | 139601109 | Ruční výkop jam, rýh a šachet v hornině tř. 3 a zpětné zapravení | kpl | 1 |  | 0 |  | 0 |  | 0 | 21 | 0 | 0 | 0 | 0 | 0 |  | Vlastní | Indiv | 3.533 | 3.53 |  | Práce | Běžná |  |  |  | POL1_
|  | Technická zpráva : | [25 empty] | VV | 0
|  | = Poz.17 : | [25 empty] | VV | 0
|  | Mimo rýhu vodovodu bude třeba "vykopat" pro provedení těchto prácí: : | [25 empty] | VV | 0
|  | - Šoupě ŠS 2068 a to v chodníku kde je nyní napojen stávající řad do ulice E. : | [25 empty] | VV | 0
|  | Rošického z řadu v ulici Jiráskova. Po demontáži šoupěte zaslepit odbočku. : | [25 empty] | VV | 0
|  | - Dále 12,5 metru od "vykopávaného" šoupěte je třeba opět v chodníku "vykopat" a demontovat šoupě ŠS 9576 + hydrant č.1449, které bylo osazeno v roce 2022. : | [25 empty] | VV | 0
|  | - U plotu čp. 2343/45 je třeba demontovat hydrant bez označení. : | [25 empty] | VV | 0
|  | - V chodníku před čp. 2683/27 je třeba demontovat hydrant a odstranit zemní soupravu a poklop šoupěte - vše bez označení. : | [25 empty] | VV | 0
|  | - V zelené ploše před čp. 2677/21 je třeba demontovat hydrant bez označení. : | [25 empty] | VV | 0
|  | - Dále bude třeba a odstranit 2 x zemní soupravu a poklop šoupat v křižovatce ulic E: Rošického a Pavlovova V kraji asfaltové vozovky. : | [25 empty] | VV | 0
|  | 1 |  | 1 | [23 empty] | VV | 0
|  | Mezisoučet |  | 1 | [23 empty] | VV | 1
14 | 161101101R00 | Svislé přemístění výkopku z horniny 1 až 4, při hloubce výkopu přes 1 do 2,5 m | m3 | 310.8375 |  | 0 |  | 0 |  | 0 | 21 | 0 | 0 | 0 | 0 | 0 | 800-1 | RTS 23/ I | RTS 23/ I | 0.345 | 107.24 |  | Práce | Běžná |  |  |  | POL1_
|  | bez naložení do dopravní nádoby, ale s vyprázdněním dopravní nádoby na hromadu nebo na dopravní prostředek, | [25 empty] | SPI |  | bez naložení do dopravní nádoby, ale s vyprázdněním dopravní nádoby na hromadu nebo na dopravní prostředek,
|  | 50 % : 690,750*0,90*0,50 |  | 310.8375 | [23 empty] | VV | 0
|  | Mezisoučet |  | 310.8375 | [23 empty] | VV | 1
15 | 161101151R00 | Svislé přemístění výkopku z horniny 5 až 7, při hloubce výkopu přes 1 do 2,5 m | m3 | 34.5375 |  | 0 |  | 0 |  | 0 | 21 | 0 | 0 | 0 | 0 | 0 | 800-1 | RTS 23/ I | RTS 23/ I | 0.484 | 16.72 |  | Práce | Běžná |  |  |  | POL1_
|  | bez naložení do dopravní nádoby, ale s vyprázdněním dopravní nádoby na hromadu nebo na dopravní prostředek, | [25 empty] | SPI |  | bez naložení do dopravní nádoby, ale s vyprázdněním dopravní nádoby na hromadu nebo na dopravní prostředek,
|  | 50 % : 690,750*0,10*0,50 |  | 34.5375 | [23 empty] | VV | 0
|  | Mezisoučet |  | 34.5375 | [23 empty] | VV | 1
16 | 162701105R00 | Vodorovné přemístění výkopku z horniny 1 až 4, na vzdálenost přes 9 000 do 10 000 m | m3 | 621.675 |  | 0 |  | 0 |  | 0 | 21 | 0 | 0 | 0 | 0 | 0 | 800-1 | RTS 23/ I | RTS 23/ I | 0.011 | 6.84 |  | Práce | Běžná |  |  |  | POL1_
|  | po suchu, bez naložení výkopku, avšak se složením bez rozhrnutí, zpáteční cesta vozidla. | [25 empty] | SPI
|  | Odvoz vytlačené zeminy, tak do 10 km + poplatek za skládkování. : | [25 empty] | VV | 0
|  | vytl. kub. : 690,750 |  | 690.75 | [23 empty] | VV | 0
|  | odpočet hor. 5 a 6 : -69,075 |  | -69.075 | [23 empty] | VV | 0
|  | Mezisoučet |  | 621.675 | [23 empty] | VV | 1
17 | 162701155R00 | Vodorovné přemístění výkopku z horniny 5 až 7, na vzdálenost přes 9 000 do 10 000 m | m3 | 69.075 |  | 0 |  | 0 |  | 0 | 21 | 0 | 0 | 0 | 0 | 0 | 800-1 | RTS 23/ I | RTS 23/ I | 0.012 | 0.83 |  | Práce | Běžná |  |  |  | POL1_
|  | po suchu, bez naložení výkopku, avšak se složením bez rozhrnutí, zpáteční cesta vozidla. | [25 empty] | SPI
|  | Odvoz vytlačené zeminy, tak do 10 km + poplatek za skládkování. : | [25 empty] | VV | 0
|  | 34,53750+34,53750 |  | 69.075 | [23 empty] | VV | 0
|  | Mezisoučet |  | 69.075 | [23 empty] | VV | 1
18 | 171201201R00 | Uložení sypaniny na dočasnou skládku tak, že na 1 m2 plochy připadá přes 2 m3 výkopku nebo ornice | m3 | 690.75 |  | 0 |  | 0 |  | 0 | 21 | 0 | 0 | 0 | 0 | 0 | 800-1 | RTS 23/ I | RTS 23/ I | 0.009 | 6.22 |  | Práce | Běžná |  |  |  | POL1_
|  | lože : 87,750 |  | 87.75 | [23 empty] | VV | 0
|  | obsyp : 409,17284 |  | 409.1728 | [23 empty] | VV | 0
|  | vytlač. kub. potrubím : 6,17716 |  | 6.1772 | [23 empty] | VV | 0
|  | Mezisoučet |  | 503.1 | [23 empty] | VV | 1
|  | Zásyp ze štěrkodrti, frakce 0-63 mm : 187,650 |  | 187.65 | [23 empty] | VV | 0
|  | Mezisoučet |  | 187.65 | [23 empty] | VV | 1
19 | 174101101R00 | Zásyp sypaninou se zhutněním jam, šachet, rýh nebo kolem objektů v těchto vykopávkách | m3 | 187.65 |  | 0 |  | 0 |  | 0 | 21 | 0 | 0 | 0 | 0 | 0 | 800-1 | RTS 23/ I | RTS 23/ I | 0.202 | 37.91 |  | Práce | Běžná |  |  |  | POL1_
|  | z jakékoliv horniny s uložením výkopku po vrstvách, | [25 empty] | SPI
|  | včetně strojního přemístění materiálu pro zásyp ze vzdálenosti do 10 m od okraje zásypu | [25 empty] | POP
|  | Technická zpráva : | [25 empty] | VV | 0
|  | - Zásyp: Ze štěrkodrti, frakce 0-63 mm do úrovně podkladních vrstev komunikace. : | [25 empty] | VV | 0
|  | výkop rýhy : 690,750 |  | 690.75 | [23 empty] | VV | 0
|  | vytlačená zemina : -503,100 |  | -503.1 | [23 empty] | VV | 0
|  | Mezisoučet |  | 187.65 | [23 empty] | VV | 1
20 | 175101101R00 | Obsyp potrubí bez prohození sypaniny, bez dodávky obsypového materiálu | m3 | 409.1728 |  | 0 |  | 0 |  | 0 | 21 | 0 | 0 | 0 | 0 | 0 | 800-1 | RTS 23/ I | RTS 23/ I | 1.587 | 649.36 |  | Práce | Běžná |  |  |  | POL1_
|  | sypaninou z vhodných hornin tř. 1 - 4 nebo materiálem připraveným podél výkopu ve vzdálenosti do 3 m od jeho kraje, pro jakoukoliv hloubku výkopu a jakoukoliv míru zhutnění, | [25 empty] | SPI |  | sypaninou z vhodných hornin tř. 1 - 4 nebo materiálem připraveným podél výkopu ve vzdálenosti do 3 m od jeho kraje, pro jakoukoliv hloubku výkopu a jakoukoliv míru zhutnění,
|  | technická zpráva : | [25 empty] | VV | 0
|  | Pokud bude potrubí pod hladinou spodní vody: : | [25 empty] | VV | 0
|  | - Obsyp, potrubní zóna: štěrkopísek - frakce 4-16 mm, nebo 0-32, tl. 0,6 m. Hutnit při min. výšce 30 cm materiálu nad vrcholem potrubí. : | [25 empty] | VV | 0
|  | Pokud bude potrubí nad hladinou spodní vody: : | [25 empty] | VV | 0
|  | - Obsyp, potrubní zóna: štěrkopísek - frakce 0-22, tl. 0,6 m. Hutnit při min. výšce 30 cm materiálu nad vrcholem potrubí. : | [25 empty] | VV | 0
|  | 0,90*(0,110+0,600)*650 |  | 415.35 | [23 empty] | VV | 0
|  | Mezisoučet |  | 415.35 | [23 empty] | VV | 1
|  | -pi*0,110^2*1/4*650 |  | -6.1772 | [23 empty] | VV | 0
|  | Mezisoučet |  | -6.1772 | [23 empty] | VV | 1
21 | 199000002R00 | Poplatky za skládku horniny 1- 4, skupina 17 05 04 z Katalogu odpadů | m3 | 621.675 |  | 0 |  | 0 |  | 0 | 21 | 0 | 0 | 0 | 0 | 0 | 800-1 | RTS 23/ I | RTS 23/ I | 0 | 0 |  | Práce | Běžná |  |  |  | POL1_
|  | vytl. kub. : 690,750 |  | 690.75 | [23 empty] | VV | 0
|  | odpočet hor. 5 a 6 : -69,075 |  | -69.075 | [23 empty] | VV | 0
|  | Mezisoučet |  | 621.675 | [23 empty] | VV | 1
22 | 199000003R00 | Poplatky za skládku horniny 5 - 7, skupina 17 05 04 z Katalogu odpadů | m3 | 69.075 |  | 0 |  | 0 |  | 0 | 21 | 0 | 0 | 0 | 0 | 0 | 800-1 | RTS 23/ I | RTS 23/ I | 0 | 0 |  | Práce | Běžná |  |  |  | POL1_
|  | 34,53750+34,53750 |  | 69.075 | [23 empty] | VV | 0
|  | Mezisoučet |  | 69.075 | [23 empty] | VV | 1
23 | 583412069 | Štěrkopísek - frakce 0-22 mm, případně štěrkopísek - frakce 4-16 mm, nebo 0-32 mm | t | 818.3457 |  | 0 |  | 0 |  | 0 | 21 | 0 | 1 | 818.35 | 0 | 0 |  | Vlastní | RTS 22/ I | 0 | 0 |  | Specifikace | Běžná |  |  |  | POL3_
|  | Technická zpráva : | [25 empty] | VV | 0
|  | Pokud bude potrubí pod hladinou spodní vody: : | [25 empty] | VV | 0
|  | - Obsyp, potrubní zóna: štěrkopísek - frakce 4-16 mm, nebo 0-32, tl. 0,6 m. Hutnit při min. výšce 30 cm materiálu nad vrcholem potrubí. : | [25 empty] | VV | 0
|  | Pokud bude potrubí nad hladinou spodní vody: : | [25 empty] | VV | 0
|  | - Obsyp, potrubní zóna: štěrkopísek - frakce 0-22, tl. 0,6 m. Hutnit při min. výšce 30 cm materiálu nad vrcholem potrubí. : | [25 empty] | VV | 0
|  | 409,17284*2,000 |  | 818.3457 | [23 empty] | VV | 0
|  | Mezisoučet |  | 818.3457 | [23 empty] | VV | 1
24 | 58344197R | štěrkodrť frakce 0,0 až 63,0 mm; třída A | t | 394.065 |  | 0 |  | 0 |  | 0 | 21 | 0 | 1 | 394.07 | 0 | 0 | SPCM | RTS 23/ I | RTS 23/ I | 0 | 0 |  | Specifikace | Běžná |  |  |  | POL3_
|  | Technická zpráva : | [25 empty] | VV | 0
|  | Zásyp: ze štěrkodrti, frakce 0-63 mm: - ukončit 37 cm od stávajícího asfaltového povrchu : | [25 empty] | VV | 0
|  | 187,650*2,000*1,05 |  | 394.065 | [23 empty] | VV | 0
|  | Mezisoučet |  | 394.065 | [23 empty] | VV | 1
Díl: | 4 | Vodorovné konstrukce |  |  |  | 0 |  | 0 |  | 0 |  | 0 |  | 165.92 |  | 0 |  |  |  |  | 115.57 | [6 empty] | DIL
25 | 451573111R00 | Lože pod potrubí, stoky a drobné objekty z písku a štěrkopísku do 65 mm | m3 | 87.75 |  | 0 |  | 0 |  | 0 | 21 | 0 | 1.8908 | 165.92 | 0 | 0 | 827-1 | RTS 23/ I | RTS 23/ I | 1.317 | 115.57 |  | Práce | Běžná |  |  |  | POL1_
|  | v otevřeném výkopu, | [25 empty] | SPI
|  | Technická zpráva : | [25 empty] | VV | 0
|  | Pokud bude potrubí pod hladinou spodní vody: : | [25 empty] | VV | 0
|  | - Podsyp: Štěrkopísek frakce 10-16, tl. 15 cm, štěrkopísek frakce 4-8, tl. 10 cm : | [25 empty] | VV | 0
|  | Pokud bude potrubí nad hladinou spodní vody: : | [25 empty] | VV | 0
|  | - Podsyp: - Štěrkopísek frakce 0-8, tl. 15 cm, : | [25 empty] | VV | 0
|  | 0,90*0,150*650 |  | 87.75 | [23 empty] | VV | 0
|  | Mezisoučet |  | 87.75 | [23 empty] | VV | 1
Díl: | 8 | Trubní vedení |  |  |  | 0 |  | 0 |  | 0 |  | 0 |  | 18.48 |  | 0 |  |  |  |  | 744.71 | [6 empty] | DIL
26 | 851631102R00 | Montáž potrubí z tvárné litiny s pružným spojem s jištěným spojem pomocí těsnění s ocelovými segmenty (BRS) DN 100 mm | m | 650 |  | 0 |  | 0 |  | 0 | 21 | 0 | 0 | 0 | 0 | 0 | 827-1 | RTS 23/ I | RTS 23/ I | 0.439 | 285.35 |  | Práce | Běžná |  |  |  | POL1_
|  | z trub tlakových hrdlových, v otevřeném výkopu, | [25 empty] | SPI
|  | Technická zpráva : | [25 empty] | VV | 0
|  | Výpis materiálu : 650 |  | 650 | [23 empty] | VV | 0
|  | Mezisoučet |  | 650 | [23 empty] | VV | 1
27 | 857601101R00 | Montáž litinových tvarovek na potrubí litinovém tlakovém jednoosých, na potrubí z trub hrdlových v otevřeném výkopu, v otevřeném kanálu nebo v šachtě, DN 80 mm | kus | 5 |  | 0 |  | 0 |  | 0 | 21 | 0 | 0 | 0 | 0 | 0 | 827-1 | RTS 23/ I | RTS 23/ I | 1.2216 | 6.11 |  | Práce | Běžná |  |  |  | POL1_
|  | Technická zpráva : | [25 empty] | VV | 0
|  | Výpis materiálu : | [25 empty] | VV | 0
|  | spojka : 1 |  | 1 | [23 empty] | VV | 0
|  | koleno : 4 |  | 4 | [23 empty] | VV | 0
|  | Mezisoučet |  | 5 | [23 empty] | VV | 1
28 | 857601102R00 | Montáž litinových tvarovek na potrubí litinovém tlakovém jednoosých, na potrubí z trub hrdlových v otevřeném výkopu, v otevřeném kanálu nebo v šachtě, DN 100 mm | kus | 14 |  | 0 |  | 0 |  | 0 | 21 | 0 | 0 | 0 | 0 | 0 | 827-1 | RTS 23/ I | RTS 23/ I | 1.2736 | 17.83 |  | Práce | Běžná |  |  |  | POL1_
|  | Technická zpráva : | [25 empty] | VV | 0
|  | Výpis materiálu : | [25 empty] | VV | 0
|  | spojka : 1+2 |  | 3 | [23 empty] | VV | 0
|  | koleno : 4 |  | 4 | [23 empty] | VV | 0
|  | EU : 6 |  | 6 | [23 empty] | VV | 0
|  | X : 1 |  | 1 | [23 empty] | VV | 0
|  | Mezisoučet |  | 14 | [23 empty] | VV | 1
29 | 857601104R00 | Montáž litinových tvarovek na potrubí litinovém tlakovém jednoosých, na potrubí z trub hrdlových v otevřeném výkopu, v otevřeném kanálu nebo v šachtě, DN 150 mm | kus | 2 |  | 0 |  | 0 |  | 0 | 21 | 0 | 0 | 0 | 0 | 0 | 827-1 | RTS 23/ I | RTS 23/ I | 1.6056 | 3.21 |  | Práce | Běžná |  |  |  | POL1_
|  | Technická zpráva : | [25 empty] | VV | 0
|  | Výpis materiálu : | [25 empty] | VV | 0
|  | spojka : 1 |  | 1 | [23 empty] | VV | 0
|  | přechod : 1 |  | 1 | [23 empty] | VV | 0
|  | Mezisoučet |  | 2 | [23 empty] | VV | 1
30 | 857701102R00 | Montáž litinových tvarovek na potrubí litinovém tlakovém odbočných, na potrubí z trub hrdlových v otevřeném výkopu, v otevřeném kanálu nebo v šachtě, DN 100 mm | kus | 5 |  | 0 |  | 0 |  | 0 | 21 | 0 | 0.00021 | 0 | 0 | 0 | 827-1 | RTS 23/ I | RTS 23/ I | 1.6504 | 8.25 |  | Práce | Běžná |  |  |  | POL1_
|  | Technická zpráva : | [25 empty] | VV | 0
|  | Výpis materiálu : | [25 empty] | VV | 0
|  | T kus : 2+2 |  | 4 | [23 empty] | VV | 0
|  | MMA : 1 |  | 1 | [23 empty] | VV | 0
|  | Mezisoučet |  | 5 | [23 empty] | VV | 1
31 | 891163111R00 | Montáž vodovodních armatur na potrubí ventilů hlavních pro přípojky, DN 25 mm | kus | 15 |  | 0 |  | 0 |  | 0 | 21 | 0 | 2e-05 | 0 | 0 | 0 | 827-1 | RTS 23/ I | RTS 23/ I | 0.384 | 5.76 |  | Práce | Běžná |  |  |  | POL1_
|  | Technická zpráva : | [25 empty] | VV | 0
|  | Výpis materiálu : 15 |  | 15 | [23 empty] | VV | 0
|  | Mezisoučet |  | 15 | [23 empty] | VV | 1
32 | 891173111R00 | Montáž vodovodních armatur na potrubí ventilů hlavních pro přípojky, DN 32 mm | kus | 2 |  | 0 |  | 0 |  | 0 | 21 | 0 | 2e-05 | 0 | 0 | 0 | 827-1 | RTS 23/ I | RTS 23/ I | 0.432 | 0.86 |  | Práce | Běžná |  |  |  | POL1_
|  | Technická zpráva : | [25 empty] | VV | 0
|  | Výpis materiálu : 2 |  | 2 | [23 empty] | VV | 0
|  | Mezisoučet |  | 2 | [23 empty] | VV | 1
33 | 891183111R00 | Montáž vodovodních armatur na potrubí ventilů hlavních pro přípojky, DN 40 mm | kus | 7 |  | 0 |  | 0 |  | 0 | 21 | 0 | 2e-05 | 0 | 0 | 0 | 827-1 | RTS 23/ I | RTS 23/ I | 0.528 | 3.7 |  | Práce | Běžná |  |  |  | POL1_
|  | Technická zpráva : | [25 empty] | VV | 0
|  | Výpis materiálu : 7 |  | 7 | [23 empty] | VV | 0
|  | Mezisoučet |  | 7 | [23 empty] | VV | 1
34 | 891213111R00 | Montáž vodovodních armatur na potrubí ventilů hlavních pro přípojky, DN 50 mm | kus | 6 |  | 0 |  | 0 |  | 0 | 21 | 0 | 2e-05 | 0 | 0 | 0 | 827-1 | RTS 23/ I | RTS 23/ I | 0.612 | 3.67 |  | Práce | Běžná |  |  |  | POL1_
|  | Technická zpráva : | [25 empty] | VV | 0
|  | Výpis materiálu : 6 |  | 6 | [23 empty] | VV | 0
|  | Mezisoučet |  | 6 | [23 empty] | VV | 1
35 | 891241111R00 | Montáž vodovodních armatur na potrubí šoupátek v otevřeném výkopu nebo v šachtách s osazením zemní soupravy (bez poklopů), DN 80 mm | kus | 4 |  | 0 |  | 0 |  | 0 | 21 | 0 | 0.00022 | 0 | 0 | 0 | 827-1 | RTS 23/ I | RTS 23/ I | 1.554 | 6.22 |  | Práce | Běžná |  |  |  | POL1_
|  | Technická zpráva : | [25 empty] | VV | 0
|  | Výpis materiálu : 4 |  | 4 | [23 empty] | VV | 0
|  | Mezisoučet |  | 4 | [23 empty] | VV | 1
36 | 891247111R00 | Montáž vodovodních armatur na potrubí hydrantů podzemních (bez osazení poklopů), DN 80 mm | kus | 4 |  | 0 |  | 0 |  | 0 | 21 | 0 | 0.00011 | 0 | 0 | 0 | 827-1 | RTS 23/ I | RTS 23/ I | 0.708 | 2.83 |  | Práce | Běžná |  |  |  | POL1_
|  | Technická zpráva : | [25 empty] | VV | 0
|  | Výpis materiálu : 4 |  | 4 | [23 empty] | VV | 0
|  | Mezisoučet |  | 4 | [23 empty] | VV | 1
37 | 891261111R00 | Montáž vodovodních armatur na potrubí šoupátek v otevřeném výkopu nebo v šachtách s osazením zemní soupravy (bez poklopů), DN 100 mm | kus | 8 |  | 0 |  | 0 |  | 0 | 21 | 0 | 0.00041 | 0 | 0 | 0 | 827-1 | RTS 23/ I | RTS 23/ I | 1.866 | 14.93 |  | Práce | Běžná |  |  |  | POL1_
|  | Technická zpráva : | [25 empty] | VV | 0
|  | Výpis materiálu : 8 |  | 8 | [23 empty] | VV | 0
|  | Mezisoučet |  | 8 | [23 empty] | VV | 1
38 | 891269111R00 | Montáž vodovodních armatur na potrubí navrtávacích pasů s ventilem Jt 1 Mpa na potrubí z trub osinkocementových, litinových, ocelových nebo plastických hmot, DN 100 mm | kus | 30 |  | 0 |  | 0 |  | 0 | 21 | 0 | 0 | 0 | 0 | 0 | 827-1 | RTS 23/ I | RTS 23/ I | 3.51 | 105.3 |  | Práce | Běžná |  |  |  | POL1_
|  | Technická zpráva : | [25 empty] | VV | 0
|  | Výpis materiálu : 17+13 |  | 30 | [23 empty] | VV | 0
|  | Mezisoučet |  | 30 | [23 empty] | VV | 1
39 | 892271111R00 | Tlakové zkoušky vodovodního potrubí DN 100 nebo 125 mm | m | 650 |  | 0 |  | 0 |  | 0 | 21 | 0 | 0 | 0 | 0 | 0 | 827-1 | RTS 23/ I | RTS 23/ I | 0.044 | 28.6 |  | Práce | Běžná |  |  |  | POL1_
|  | přísun, montáže, demontáže a odsunu zkoušecího čerpadla, napuštění tlakovou vodou a dodání vody pro tlakovou zkoušku, | [25 empty] | SPI |  | přísun, montáže, demontáže a odsunu zkoušecího čerpadla, napuštění tlakovou vodou a dodání vody pro tlakovou zkoušku,
40 | 892273111R00 | Proplach a desinfekce vodovodního potrubí DN od 80 do 125 mm | m | 650 |  | 0 |  | 0 |  | 0 | 21 | 0 | 0 | 0 | 0 | 0 | 827-1 | RTS 23/ I | RTS 23/ I | 0.21 | 136.5 |  | Práce | Běžná |  |  |  | POL1_
|  | napuštění a vypuštění vody, dodání vody a desinfekčního prostředku, náklady na bakteriologický rozbor vody, | [25 empty] | SPI |  | napuštění a vypuštění vody, dodání vody a desinfekčního prostředku, náklady na bakteriologický rozbor vody,
|  | 650 |  | 650 | [23 empty] | VV | 0
|  | Mezisoučet |  | 650 | [23 empty] | VV | 1
41 | 892372111R00 | Zabezpečení konců vodovodního potrubí při tlakových zkouškách DN do 300 mm | úsek | 3 |  | 0 |  | 0 |  | 0 | 21 | 0 | 0.03503 | 0.11 | 0 | 0 | 827-1 | RTS 23/ I | RTS 23/ I | 10.13 | 30.39 |  | Práce | Běžná |  |  |  | POL1_
|  | montáž a demontáž výrobků nebo dílců pro zabezpečení dvou konců zkoušeného úseku potrubí pro jakýkoliv způsob zabezpečení, montáž a demontáž koncových tvarovek, montáž zaslepovací příruby, zaslepení odboček pro hydranty, vzdušníky a jiné armatury a odbočky pro odbočující řady, | [25 empty] | SPI |  | montáž a demontáž výrobků nebo dílců pro zabezpečení dvou konců zkoušeného úseku potrubí pro jakýkoliv způsob zabezpečení, montáž a demontáž koncových tvarovek, montáž zaslepovací příruby, zaslepení odboček pro hydranty, vzdušníky a jiné armatury a odbočky pro odbočující řady,
42 | 899401111R00 | Osazení poklopů litinových ventilových | kus | 30 |  | 0 |  | 0 |  | 0 | 21 | 0 | 0.06383 | 1.91 | 0 | 0 | 827-1 | RTS 23/ I | RTS 23/ I | 0.772 | 23.16 |  | Práce | Běžná |  |  |  | POL1_
|  | včetně podezdění | [25 empty] | SPI
|  | Technická zpráva : | [25 empty] | VV | 0
|  | Výpis materiálu : 30 |  | 30 | [23 empty] | VV | 0
|  | Mezisoučet |  | 30 | [23 empty] | VV | 1
43 | 899401112R00 | Osazení poklopů litinových šoupátkových | kus | 12 |  | 0 |  | 0 |  | 0 | 21 | 0 | 0.12303 | 1.48 | 0 | 0 | 827-1 | RTS 23/ I | RTS 23/ I | 0.863 | 10.36 |  | Práce | Běžná |  |  |  | POL1_
|  | včetně podezdění | [25 empty] | SPI
|  | Technická zpráva : | [25 empty] | VV | 0
|  | Výpis materiálu : 12 |  | 12 | [23 empty] | VV | 0
|  | Mezisoučet |  | 12 | [23 empty] | VV | 1
44 | 899401113R00 | Osazení poklopů litinových hydrantových | kus | 4 |  | 0 |  | 0 |  | 0 | 21 | 0 | 0.32906 | 1.32 | 0 | 0 | 827-1 | RTS 23/ I | RTS 23/ I | 1.182 | 4.73 |  | Práce | Běžná |  |  |  | POL1_
|  | včetně podezdění | [25 empty] | SPI
|  | Technická zpráva : | [25 empty] | VV | 0
|  | Výpis materiálu : 4 |  | 4 | [23 empty] | VV | 0
|  | Mezisoučet |  | 4 | [23 empty] | VV | 1
45 | 899721112R00 | Výstražné fólie výstražná fólie pro vodovod, šířka 30 cm | m | 650 |  | 0 |  | 0 |  | 0 | 21 | 0 | 0 | 0 | 0 | 0 | 827-1 | RTS 23/ I | RTS 23/ I | 0.026 | 16.9 |  | Práce | Běžná |  |  |  | POL1_
|  | Technická zpráva : | [25 empty] | VV | 0
|  | Výpis materiálu : 650 |  | 650 | [23 empty] | VV | 0
|  | Mezisoučet |  | 650 | [23 empty] | VV | 1
46 | 899731113R00 | Signalizační vodič CYY, 4 mm2 | m | 669.5 |  | 0 |  | 0 |  | 0 | 21 | 0 | 5e-05 | 0.03 | 0 | 0 | 827-1 | RTS 23/ I | RTS 23/ I | 0.034 | 22.76 |  | Práce | Běžná |  |  |  | POL1_
|  | Technická zpráva : | [25 empty] | VV | 0
|  | Výpis materiálu : 669,5 |  | 669.5 | [23 empty] | VV | 0
|  | Mezisoučet |  | 669.5 | [23 empty] | VV | 1
47 | 891241119 | Demontáž stávajícího šoupěte DN 80 | ks | 1 |  | 0 |  | 0 |  | 0 | 21 | 0 | 0 | 0 | 0 | 0 |  | Vlastní | Indiv | 0 | 0 |  | Práce | Běžná |  |  |  | POL1_
|  | Technická zpráva : | [25 empty] | VV | 0
|  | = Poz.17 : | [25 empty] | VV | 0
|  | demontovat šoupě ŠS 9576 : 1 |  | 1 | [23 empty] | VV | 0
|  | Mezisoučet |  | 1 | [23 empty] | VV | 1
48 | 891247119 | Demontáž hydrantů podzemních DN 80 | kus | 4 |  | 0 |  | 0 |  | 0 | 21 | 0 | 0.00011 | 0 | 0 | 0 |  | Vlastní | RTS 23/ I | 0.708 | 2.83 |  | Práce | Běžná |  |  |  | POL1_
|  | Technická zpráva : | [25 empty] | VV | 0
|  | = Poz.17 : | [25 empty] | VV | 0
|  | demontovat hydrant č.1449, které bylo osazeno v roce 2022 : 1 |  | 1 | [23 empty] | VV | 0
|  | U plotu čp. 2343/45 je třeba demontovat hydrant bez označení : 1 |  | 1 | [23 empty] | VV | 0
|  | V chodníku před čp. 2683/27 je třeba demontovat hydrant : 1 |  | 1 | [23 empty] | VV | 0
|  | V zelené ploše před čp. 2677/21 je třeba demontovat hydrant bez označení. : 1 |  | 1 | [23 empty] | VV | 0
|  | Mezisoučet |  | 4 | [23 empty] | VV | 1
49 | 891261119 | Demontáž stávajícího šoupěte DN 100 | kus | 1 |  | 0 |  | 0 |  | 0 | 21 | 0 | 0.00041 | 0 | 0 | 0 |  | Vlastní | RTS 23/ I | 1.866 | 1.87 |  | Práce | Běžná |  |  |  | POL1_
|  | Technická zpráva : | [25 empty] | VV | 0
|  | = Poz.17 : | [25 empty] | VV | 0
|  | Šoupě ŠS 2068 a to v chodníku kde je nyní napojen stávající řad do ulice E. : 1 |  | 1 | [23 empty] | VV | 0
|  | Mezisoučet |  | 1 | [23 empty] | VV | 1
50 | 899401119 | Demontáž poklopů litinových šoupátkových a zemních souprav | kus | 3 |  | 0 |  | 0 |  | 0 | 21 | 0 | 0.12303 | 0.37 | 0 | 0 |  | Vlastní | Indiv | 0.863 | 2.59 |  | Práce | Běžná |  |  |  | POL1_
|  | Technická zpráva : | [25 empty] | VV | 0
|  | = Poz.17 : | [25 empty] | VV | 0
|  | V chodníku před čp. 2683/27 je třeba odstranit zemní soupravu a poklop šoupěte - vše bez označení. : 1 |  | 1 | [23 empty] | VV | 0
|  | Dále bude třeba a odstranit 2 x zemní soupravu a poklop šoupat v křižovatce ulic E: Rošického a Pavlovova V kraji asfaltové vozovky. : 2 |  | 2 | [23 empty] | VV | 0
|  | Mezisoučet |  | 3 | [23 empty] | VV | 1
51 | 899900001 | Seky - řezání litinových trub DN 100 mm + úkosy + bitumenový lak | kpl | 5 |  | 0 |  | 0 |  | 0 | 21 | 0 | 0 | 0 | 0 | 0 |  | Vlastní | Indiv | 0 | 0 |  | Specifikace | Běžná |  |  |  | POL3_
52 | MAT001 | Hydrant podzemní DN 80 mm, výška 1,5 m | ks | 4 |  | 0 |  | 0 |  | 0 | 21 | 0 | 0.0409 | 0.16 | 0 | 0 |  | Vlastní | Indiv | 0 | 0 |  | Specifikace | Běžná |  |  |  | POL3_
53 | MAT002 | Šoupě DN 80 | ks | 4 |  | 0 |  | 0 |  | 0 | 21 | 0 | 0.017 | 0.07 | 0 | 0 |  | Vlastní | Indiv | 0 | 0 |  | Specifikace | Běžná |  |  |  | POL3_
54 | MAT003 | Šoupě DN 100 | ks | 8 |  | 0 |  | 0 |  | 0 | 21 | 0 | 0.02433 | 0.19 | 0 | 0 |  | Vlastní | Indiv | 0 | 0 |  | Specifikace | Běžná |  |  |  | POL3_
55 | MAT004 | Přírubový T kus, DN1/DN2, 100/80 | ks | 2 |  | 0 |  | 0 |  | 0 | 21 | 0 | 0.0186 | 0.04 | 0 | 0 |  | Vlastní | Indiv | 0 | 0 |  | Specifikace | Běžná |  |  |  | POL3_
56 | MAT005 | Přírubový T kus, DN 100 | ks | 2 |  | 0 |  | 0 |  | 0 | 21 | 0 | 0.0194 | 0.04 | 0 | 0 |  | Vlastní | Indiv | 0 | 0 |  | Specifikace | Běžná |  |  |  | POL3_
57 | MAT006 | Zemní souprava, DN 80 mm, hl.1,3,-1,8 m | ks | 4 |  | 0 |  | 0 |  | 0 | 21 | 0 | 0.00631 | 0.03 | 0 | 0 |  | Vlastní | Indiv | 0 | 0 |  | Specifikace | Běžná |  |  |  | POL3_
58 | MAT007 | Zemní souprava, DN 100 mm, hl.1,3,-1,8 m | ks | 8 |  | 0 |  | 0 |  | 0 | 21 | 0 | 0.00631 | 0.05 | 0 | 0 |  | Vlastní | Indiv | 0 | 0 |  | Specifikace | Běžná |  |  |  | POL3_
59 | MAT008 | Poklop samonivelační šoupatový | ks | 12 |  | 0 |  | 0 |  | 0 | 21 | 0 | 0.013 | 0.16 | 0 | 0 |  | Vlastní | Indiv | 0 | 0 |  | Specifikace | Běžná |  |  |  | POL3_
60 | MAT009 | Poklop samonivelační hydrantový | ks | 4 |  | 0 |  | 0 |  | 0 | 21 | 0 | 0.024 | 0.1 | 0 | 0 |  | Vlastní | Indiv | 0 | 0 |  | Specifikace | Běžná |  |  |  | POL3_
61 | MAT010 | Hrdlová spojka DN1/DN2, 100/100 | ks | 1 |  | 0 |  | 0 |  | 0 | 21 | 0 | 0.0125 | 0.01 | 0 | 0 |  | Vlastní | Indiv | 0 | 0 |  | Specifikace | Běžná |  |  |  | POL3_
62 | MAT011 | Spojka s přírubou, DN1/DN 80/80 | ks | 1 |  | 0 |  | 0 |  | 0 | 21 | 0 | 0.00704 | 0.01 | 0 | 0 |  | Vlastní | Indiv | 0 | 0 |  | Specifikace | Běžná |  |  |  | POL3_
63 | MAT012 | Spojka s přírubou, DN1/DN 100/100 | ks | 2 |  | 0 |  | 0 |  | 0 | 21 | 0 | 0.0108 | 0.02 | 0 | 0 |  | Vlastní | Indiv | 0 | 0 |  | Specifikace | Běžná |  |  |  | POL3_
64 | MAT013 | Spojka s přírubou, DN1/DN 150/150 | ks | 1 |  | 0 |  | 0 |  | 0 | 21 | 0 | 0.01664 | 0.02 | 0 | 0 |  | Vlastní | Indiv | 0 | 0 |  | Specifikace | Běžná |  |  |  | POL3_
65 | MAT014 | Přírubový přechod, D/DN1, 150/80 mm | ks | 1 |  | 0 |  | 0 |  | 0 | 21 | 0 | 0.0122 | 0.01 | 0 | 0 |  | Vlastní | Indiv | 0 | 0 |  | Specifikace | Běžná |  |  |  | POL3_
66 | MAT015 | Přírubové koleno 90°s patkou, DN 80 | ks | 4 |  | 0 |  | 0 |  | 0 | 21 | 0 | 0.0134 | 0.05 | 0 | 0 |  | Vlastní | Indiv | 0 | 0 |  | Specifikace | Běžná |  |  |  | POL3_
67 | MAT016 | Litinové hrdlové koleno 45°s jedním hrdlem/, BRS, DN 100 | ks | 4 |  | 0 |  | 0 |  | 0 | 21 | 0 | 0.0101 | 0.04 | 0 | 0 |  | Vlastní | Indiv | 0 | 0 |  | Specifikace | Běžná |  |  |  | POL3_
68 | MAT017 | Litinová tvarovka příruba - hrdlo, DN 100 mm, BRS | ks | 6 |  | 0 |  | 0 |  | 0 | 21 | 0 | 0.0095 | 0.06 | 0 | 0 |  | Vlastní | Indiv | 0 | 0 |  | Specifikace | Běžná |  |  |  | POL3_
69 | MAT018 | Litinová hrdlová tvarovka spřírub. odbočkou DN/dn,100/100, BRS | ks | 1 |  | 0 |  | 0 |  | 0 | 21 | 0 | 0.0164 | 0.02 | 0 | 0 |  | Vlastní | Indiv | 0 | 0 |  | Specifikace | Běžná |  |  |  | POL3_
70 | MAT019 | Tvárná litina THL, BRS C100 ZINEK-PLUS,DN 100 mm | m | 650 |  | 0 |  | 0 |  | 0 | 21 | 0 | 0.0177 | 11.51 | 0 | 0 |  | Vlastní | Indiv | 0 | 0 |  | Specifikace | Běžná |  |  |  | POL3_
71 | MAT020 | Jistící kroužek DN 100 mm | ks | 116 |  | 0 |  | 0 |  | 0 | 21 | 0 | 0.0002 | 0.02 | 0 | 0 |  | Vlastní | Indiv | 0 | 0 |  | Specifikace | Běžná |  |  |  | POL3_
72 | MAT022 | Navrtací pas pro litin. potrubí, bezzávitový spoj, pro šoupátko DN 1“ a 11“ | ks | 17 |  | 0 |  | 0 |  | 0 | 21 | 0 | 0.0037 | 0.06 | 0 | 0 |  | Vlastní | Indiv | 0 | 0 |  | Specifikace | Běžná |  |  |  | POL3_
73 | MAT023 | Navrtací pas pro litin. potrubí, bezzávitový spoj, pro šoupátko DN 11“ a 2“ | ks | 13 |  | 0 |  | 0 |  | 0 | 21 | 0 | 0.0037 | 0.05 | 0 | 0 |  | Vlastní | Indiv | 0 | 0 |  | Specifikace | Běžná |  |  |  | POL3_
74 | MAT024 | Šoupátko bezzávitový spoj DN 1“ | ks | 15 |  | 0 |  | 0 |  | 0 | 21 | 0 | 0.002 | 0.03 | 0 | 0 |  | Vlastní | Indiv | 0 | 0 |  | Specifikace | Běžná |  |  |  | POL3_
75 | MAT025 | Šoupátko bezzávitový spoj DN 11“ | ks | 2 |  | 0 |  | 0 |  | 0 | 21 | 0 | 0.0025 | 0.01 | 0 | 0 |  | Vlastní | Indiv | 0 | 0 |  | Specifikace | Běžná |  |  |  | POL3_
76 | MAT026 | Šoupátko bezzávitový spoj DN 11“ | ks | 7 |  | 0 |  | 0 |  | 0 | 21 | 0 | 0.0028 | 0.02 | 0 | 0 |  | Vlastní | Indiv | 0 | 0 |  | Specifikace | Běžná |  |  |  | POL3_
77 | MAT027 | Šoupátko bezzávitový spoj DN 2“ | ks | 6 |  | 0 |  | 0 |  | 0 | 21 | 0 | 0.0031 | 0.02 | 0 | 0 |  | Vlastní | Indiv | 0 | 0 |  | Specifikace | Běžná |  |  |  | POL3_
78 | MAT028 | Zemní souprava ventilová teleskopická, hl. 1,3-1,8 m | ks | 30 |  | 0 |  | 0 |  | 0 | 21 | 0 | 0.0034 | 0.1 | 0 | 0 |  | Vlastní | Indiv | 0 | 0 |  | Specifikace | Běžná |  |  |  | POL3_
79 | MAT029 | Poklop ventilový | ks | 30 |  | 0 |  | 0 |  | 0 | 21 | 0 | 0.009 | 0.27 | 0 | 0 |  | Vlastní | Indiv | 0 | 0 |  | Specifikace | Běžná |  |  |  | POL3_
80 | MAT030 | Podložka nerezová ocel pro M 16 | ks | 256 |  | 0 |  | 0 |  | 0 | 21 | 0 | 1e-05 | 0 | 0 | 0 |  | Vlastní | Indiv | 0 | 0 |  | Specifikace | Běžná |  |  |  | POL3_
81 | MAT031 | Šroub smaticí, nerez. ocel, M16, dl. 70 mm pro DN 80,100,150 mm | ks | 256 |  | 0 |  | 0 |  | 0 | 21 | 0 | 0.00017 | 0.04 | 0 | 0 |  | Vlastní | Indiv | 0 | 0 |  | Specifikace | Běžná |  |  |  | POL3_
82 | MAT032 | Ploché těsnění zNBR socelovou vložkou DN 80 | ks | 12 |  | 0 |  | 0 |  | 0 | 21 | 0 | 7e-05 | 0 | 0 | 0 |  | Vlastní | Indiv | 0 | 0 |  | Specifikace | Běžná |  |  |  | POL3_
83 | MAT033 | Ploché těsnění zNBR socelovou vložkou DN 100 | ks | 19 |  | 0 |  | 0 |  | 0 | 21 | 0 | 7e-05 | 0 | 0 | 0 |  | Vlastní | Indiv | 0 | 0 |  | Specifikace | Běžná |  |  |  | POL3_
84 | MAT034 | Ploché těsnění zNBR socelovou vložkou DN 150 | ks | 1 |  | 0 |  | 0 |  | 0 | 21 | 0 | 0.00013 | 0 | 0 | 0 |  | Vlastní | Indiv | 0 | 0 |  | Specifikace | Běžná |  |  |  | POL3_
85 | MAT037 | Betonový blok | ks | 21 |  | 0 |  | 0 |  | 0 | 21 | 0 | 0.0025 | 0.05 | 0 | 0 |  | Vlastní | Indiv | 0 | 0 |  | Specifikace | Běžná |  |  |  | POL3_
86 | MAT038 | Zaslepovací příruba DN 100 | ks | 1 |  | 0 |  | 0 |  | 0 | 21 | 0 | 0.0049 | 0 | 0 | 0 |  | Vlastní | Indiv | 0 | 0 |  | Specifikace | Běžná |  |  |  | POL3_
Díl: | 99 | Staveništní přesun hmot |  |  |  | 0 |  | 0 |  | 0 |  | 0 |  | 0 |  | 0 |  |  |  |  | 146.3 | [6 empty] | DIL
87 | 998273101R00 | Přesun hmot pro trubní vedení z trub litinových v otevřeném výkopu | t | 1399.9949 |  | 0 |  | 0 |  | 0 | 21 | 0 | 0 | 0 | 0 | 0 | 827-1 | RTS 23/ I | RTS 23/ I | 0.1045 | 146.3 |  | Přesun hmot | Běžná |  |  |  | POL7_
|  | vodovodu nebo kanalizace hloubené nebo ražené (827 1.3, 827 2.3) z trub litinových včetně drobných objektů, | [25 empty] | SPI |  | vodovodu nebo kanalizace hloubené nebo ražené (827 1.3, 827 2.3) z trub litinových včetně drobných objektů,
[26 empty] | 15 | 21 | DPH
| Celkem |  |  |  |  | 0 | [19 empty] | 0 | 0 | SUM
END
Note on S6: Jedná se o informaci, zda se jedná o položku, která je do rozpočtu zadána z cenové soustavy RTS, nebo vlastní.
Note on T6: Jedná se o název CÚ, která je zadána u položky rozpočtu

## 02 02 Pol
Položkový soupis prací a dodávek | [27 empty] | #TypZaznamu#
S: | 23_05 | VODOVOD ULICE EVŽENA ROŠICKÉHO, JIHLAVA | [25 empty] | STA
O: | 02 | hrazeno z PFO | [22 empty] | STA |  |  | OBJ
R: | 02 | SO 02.1a. Oprava komunikace nad výkopem vodovodu | [25 empty] | ROZ
P.č. | Číslo položky | Název položky | MJ | Množství | Cena / MJ | Celkem | Dodávka | Dodávka celk. | Montáž | Montáž celk. | DPH | Cena s DPH | Hmotnost / MJ | Hmotnost celk.(t) | Dem. hmotnost / MJ | Dem. hmotnost celk.(t) | Ceník | Cen. soustava / platnost | Cenová úroveň | Nhod / MJ | Nhod celk. | Dodavatel | Typ položky | Stav položky
Díl: | 1 | Zemní práce |  |  |  | 0 |  | 0 |  | 0 |  | 0 |  | 0 |  | 527.24 |  |  |  |  | 113.5 | [6 empty] | DIL
1 | 113107630R00 | Odstranění podkladů nebo krytů z kameniva hrubého drceného, v ploše jednotlivě nad 50 m2, tloušťka vrstvy 300 mm | m2 | 570.6 |  | 0 |  | 0 |  | 0 | 21 | 0 | 0 | 0 | 0.66 | 376.6 | 822-1 | RTS 23/ I | RTS 23/ I | 0.119 | 67.9 |  | Práce | Běžná |  |  |  | POL1_
|  | Technická zpráva : | [25 empty] | VV | 0
|  | Odstranění podkladních vrstev komunikace v celé šířce komunikace uvažujeme tl. 300 mm : | [25 empty] | VV | 0
|  | 570,6 |  | 570.6 | [23 empty] | VV | 0
|  | Mezisoučet |  | 570.6 | [23 empty] | VV | 1
2 | 113151214R00 | Odstranění podkladu, krytu frézováním povrch živičný, plochy přes 500 m2 na jednom objektu nebo při provádění pruhu šířky přes 750 mm bez překážek v trase, tloušťky 50 mm | m2 | 570.6 |  | 0 |  | 0 |  | 0 | 21 | 0 | 0 | 0 | 0.11 | 62.77 | 822-1 | RTS 23/ I | RTS 23/ I | 0.0311 | 17.75 |  | Práce | Běžná |  |  |  | POL1_
|  | s naložením na dopravní prostředek, očištění povrchu od frézované plochy, opotřebování frézovacích nástrojů (nožů, upínacích kroužků, držáků) nutné ruční odstranění (vybourání) živičného krytu kolem překážek, | [25 empty] | SPI |  | s naložením na dopravní prostředek, očištění povrchu od frézované plochy, opotřebování frézovacích nástrojů (nožů, upínacích kroužků, držáků) nutné ruční odstranění (vybourání) živičného krytu kolem překážek,
|  | Technická zpráva : | [25 empty] | VV | 0
|  | Před zahájením zemních prací provedeno celoplošné zfrézování vozovky výšky 5 cm v ulici E. Rošického v šíři jízdního pruhu 3 m. : | [25 empty] | VV | 0
|  | v tl. 5 cm : | [25 empty] | VV | 0
|  | 570,6 |  | 570.6 | [23 empty] | VV | 0
|  | Mezisoučet |  | 570.6 | [23 empty] | VV | 1
3 | 113151216R00 | Odstranění podkladu, krytu frézováním povrch živičný, plochy přes 500 m2 na jednom objektu nebo při provádění pruhu šířky přes 750 mm bez překážek v trase, tloušťky 70 mm | m2 | 570.6 |  | 0 |  | 0 |  | 0 | 21 | 0 | 0 | 0 | 0.154 | 87.87 | 822-1 | RTS 23/ I | RTS 23/ I | 0.0488 | 27.85 |  | Práce | Běžná |  |  |  | POL1_
|  | s naložením na dopravní prostředek, očištění povrchu od frézované plochy, opotřebování frézovacích nástrojů (nožů, upínacích kroužků, držáků) nutné ruční odstranění (vybourání) živičného krytu kolem překážek, | [25 empty] | SPI |  | s naložením na dopravní prostředek, očištění povrchu od frézované plochy, opotřebování frézovacích nástrojů (nožů, upínacích kroužků, držáků) nutné ruční odstranění (vybourání) živičného krytu kolem překážek,
|  | Technická zpráva : | [25 empty] | VV | 0
|  | Poté dofrézováno (předpoklad tl. 7 cm) v uvažované šíři rýh (0,9 metru) na podkladní vrstvy komunikace. : | [25 empty] | VV | 0
|  | kraj asfaltové vozovky, dl. 622 m : 0,90*622 |  | 559.8 | [23 empty] | VV | 0
|  | asfaltové vozovky, dl. 13 m : 0,90*12 |  | 10.8 | [23 empty] | VV | 0
|  | Mezisoučet |  | 570.6 | [23 empty] | VV | 1
Díl: | 57 | Kryty štěrkových a živičných komunikací |  |  |  | 0 |  | 0 |  | 0 |  | 0 |  | 709.08 |  | 87.87 |  |  |  |  | 159.65 | [6 empty] | DIL
4 | 564851111RT4 | Podklad ze štěrkodrti s rozprostřením a zhutněním frakce 0-63 mm, tloušťka po zhutnění 150 mm | m2 | 1141.2 |  | 0 |  | 0 |  | 0 | 21 | 0 | 0.378 | 431.37 | 0 | 0 | 822-1 | RTS 23/ I | RTS 23/ I | 0.026 | 29.67 |  | Práce | Běžná |  |  |  | POL1_
|  | Technická zpráva : | [25 empty] | VV | 0
|  | Začátek provozního součtu | [25 empty] | VV
|  | Oprava rýhy po zásypech : 570,600 |  | 570.6 | [23 empty] | VV | 2
|  | Mezisoučet |  | 570.6 | [23 empty] | VV | 3
|  | Konec provozního součtu | [25 empty] | VV
|  | tl. 30 cm : 570,600*2 |  | 1141.2 | [23 empty] | VV | 0
5 | 565310013R00 | Podklad z asfaltového recykllátu tloušťka po zhutnění 70 mm | m2 | 570.6 |  | 0 |  | 0 |  | 0 | 21 | 0 | 0.175 | 99.86 | 0 | 0 | 822-1 | RTS 23/ I | RTS 23/ I | 0.064 | 36.52 |  | Práce | Běžná |  |  |  | POL1_
|  | s rozprostřením a zhutněním | [25 empty] | SPI
|  | Technická zpráva : | [25 empty] | VV | 0
|  | Po provedení zásypu výkopů bude proveden podklad ze štěrkodrtě 300 mm : | [25 empty] | VV | 0
|  | a neprodleně provedena provizorní bezprašná úprava krytu z frézované živičné drtě v tl. 70 mm do úrovně zfrézované vozovky. : 570,6 |  | 570.6 | [23 empty] | VV | 0
|  | Mezisoučet |  | 570.6 | [23 empty] | VV | 1
6 | 113108407R00 | Odstranění podkladů nebo krytů živičných, v ploše jednotlivě nad 50 m2, tloušťka vrstvy 70 mm | m2 | 570.6 |  | 0 |  | 0 |  | 0 | 21 | 0 | 0 | 0 | 0.154 | 87.87 | 822-1 | RTS 23/ I | RTS 23/ I | 0.0538 | 30.7 |  | Práce | Běžná |  |  |  | POL1_
|  | Technická zpráva : | [25 empty] | VV | 0
|  | Tato provizorní vrstva bude odstraněna před prováděním asfaltových vrstev vozovky. : 570,6 |  | 570.6 | [23 empty] | VV | 0
|  | Mezisoučet |  | 570.6 | [23 empty] | VV | 1
7 | 577161124R00 | Beton asfaltový s rozprostřením a zhutněním v pruhu šířky do 3 m, ACL 16+, tloušťky 70 mm, plochy přes 1000 m2 | m2 | 570.6 |  | 0 |  | 0 |  | 0 | 21 | 0 | 0.18152 | 103.58 | 0 | 0 | 822-1 | RTS 23/ I | RTS 23/ I | 0.088 | 50.21 |  | Práce | Běžná |  |  |  | POL1_
8 | 573231110R00 | Postřik živičný spojovací bez posypu kamenivem z emulze, v množství od 0,3 do 0,5 kg/m2 | m2 | 570.6 |  | 0 |  | 0 |  | 0 | 21 | 0 | 0.0005 | 0.29 | 0 | 0 | 822-1 | RTS 22/ I | RTS 22/ I | 0.002 | 1.14 |  | Práce | Běžná |  |  |  | POL1_
|  | bez posypu kamenivem | [25 empty] | SPI
9 | 577142112R00 | Beton asfaltový s rozprostřením a zhutněním v pruhu šířky přes 3 m, ACO 11+ nebo ACO 16+, tloušťky 50 mm, plochy přes 1000 m2 | m2 | 570.6 |  | 0 |  | 0 |  | 0 | 21 | 0 | 0.12966 | 73.98 | 0 | 0 | 822-1 | RTS 23/ I | RTS 23/ I | 0.02 | 11.41 |  | Práce | Běžná |  |  |  | POL1_
|  | Technická zpráva : | [25 empty] | VV | 0
|  | Oprava komunikace nad výkopem vodovodu : 570,6 |  | 570.6 | [23 empty] | VV | 0
|  | Začátek provozního součtu | [25 empty] | VV
|  | Mezisoučet | [25 empty] | VV | 3
|  | Konec provozního součtu | [25 empty] | VV
Díl: | 93 | Dokončovací práce inženýrských staveb |  |  |  | 0 |  | 0 |  | 0 |  | 0 |  | 0 |  | 0 |  |  |  |  | 1.14 | [6 empty] | DIL
10 | 938909311R00 | Odstranění bláta a nánosu z povrchu podkladu nebo krytu živičného nebo betonováho | m2 | 570.6 |  | 0 |  | 0 |  | 0 | 21 | 0 | 0 | 0 | 0 | 0 | 822-1 | RTS 23/ I | RTS 23/ I | 0.002 | 1.14 |  | Práce | Běžná |  |  |  | POL1_
|  | Technická zpráva : | [25 empty] | VV | 0
|  | Odstranění bláta, prachu na stávajícím asf. povrchu, před zřízením finálního povrchu : 570,6 |  | 570.6 | [23 empty] | VV | 0
|  | Mezisoučet |  | 570.6 | [23 empty] | VV | 1
Díl: | 99 | Staveništní přesun hmot |  |  |  | 0 |  | 0 |  | 0 |  | 0 |  | 0 |  | 0 |  |  |  |  | 11.35 | [6 empty] | DIL
11 | 998225111R00 | Přesun hmot komunikací a letišť, kryt živičný jakékoliv délky objektu | t | 709.0732 |  | 0 |  | 0 |  | 0 | 21 | 0 | 0 | 0 | 0 | 0 | 822-1 | RTS 23/ I | RTS 23/ I | 0.016 | 11.35 |  | Přesun hmot | Běžná |  |  |  | POL7_
|  | vodorovně do 200 m | [25 empty] | SPI
Díl: | D96 | Přesuny suti a vybouraných hmot |  |  |  | 0 |  | 0 |  | 0 |  | 0 |  | 0 |  | 0 |  |  |  |  | 6.15 | [6 empty] | DIL
12 | 979082213R00 | Vodorovná doprava suti po suchu u do 1 km | t | 615.1068 |  | 0 |  | 0 |  | 0 | 21 | 0 | 0 | 0 | 0 | 0 | 822-1 | RTS 23/ I | RTS 23/ I | 0.01 | 6.15 |  | Práce | Běžná |  |  |  | POL1_
|  | Technická zpráva : | [25 empty] | VV | 0
|  | Recyklát z frézování asfaltové komunikace bude odvezen na Pístov /do nových kasáren/ a nebude žádný poplatek za skládkování, cca 5 km. : 62,766+87,87240 |  | 150.6384 | [23 empty] | VV | 0
|  | Mezisoučet |  | 150.6384 | [23 empty] | VV | 1
|  | Odvoz podkladních vrstev, tak do 10 km. : 376,596 |  | 376.596 | [23 empty] | VV | 0
|  | Odvoz provizorních podkladních vrstev, tak do 10 km. : 87,87240 |  | 87.8724 | [23 empty] | VV | 0
|  | Mezisoučet |  | 464.4684 | [23 empty] | VV | 1
13 | 979082219R00 | Vodorovná doprava suti po suchu příplatek k ceně za každý další i započatý 1 km přes 1 km | t | 4782.7692 |  | 0 |  | 0 |  | 0 | 21 | 0 | 0 | 0 | 0 | 0 | 822-1 | RTS 23/ I | RTS 23/ I | 0 | 0 |  | Práce | Běžná |  |  |  | POL1_
|  | Recyklát z frézování asfaltové komunikace bude odvezen na Pístov /do nových kasáren/ a nebude žádný poplatek za skládkování, cca 5 km. : | [25 empty] | VV | 0
|  | do 5 km : 150,63840*4 |  | 602.5536 | [23 empty] | VV | 0
|  | Odvoz podkladních vrstev, tak do 10 km. : | [25 empty] | VV | 0
|  | do 10 km : 464,46840*9 |  | 4180.2156 | [23 empty] | VV | 0
|  | Mezisoučet |  | 4782.7692 | [23 empty] | VV | 1
14 | 979999973R00 | Poplatek za skládku za uložení, zemina a kamení, , skupina 17 05 04 z Katalogu odpadů | t | 464.4684 |  | 0 |  | 0 |  | 0 | 21 | 0 | 0 | 0 | 0 | 0 | 801-3 | RTS 23/ I | RTS 23/ I | 0 | 0 |  | Práce | Běžná |  |  |  | POL1_
|  | kamenivo : | [25 empty] | VV | 0
|  | Odvoz podkladních vrstev : 464,4684 |  | 464.4684 | [23 empty] | VV | 0
|  | Mezisoučet |  | 464.4684 | [23 empty] | VV | 1
[26 empty] | 15 | 21 | DPH
| Celkem |  |  |  |  | 0 | [19 empty] | 0 | 0 | SUM
END
Note on S6: Jedná se o informaci, zda se jedná o položku, která je do rozpočtu zadána z cenové soustavy RTS, nebo vlastní.
Note on T6: Jedná se o název CÚ, která je zadána u položky rozpočtu

## 03 03 Pol
Položkový soupis prací a dodávek | [27 empty] | #TypZaznamu#
S: | 23_05 | VODOVOD ULICE EVŽENA ROŠICKÉHO, JIHLAVA | [25 empty] | STA
O: | 03 | nehrazeno z PFO | [22 empty] | STA |  |  | OBJ
R: | 03 | Ostatní a vedlejší náklady | [25 empty] | ROZ
P.č. | Číslo položky | Název položky | MJ | Množství | Cena / MJ | Celkem | Dodávka | Dodávka celk. | Montáž | Montáž celk. | DPH | Cena s DPH | Hmotnost / MJ | Hmotnost celk.(t) | Dem. hmotnost / MJ | Dem. hmotnost celk.(t) | Ceník | Cen. soustava / platnost | Cenová úroveň | Nhod / MJ | Nhod celk. | Dodavatel | Typ položky | Stav položky
Díl: | ON | Ostatní náklady |  |  |  | 0 |  | 0 |  | 0 |  | 0 |  | 0 |  | 0 |  |  |  |  | 0 | [6 empty] | DIL
1 | ON04 | Hutnící zkoušky | soubor | 4 |  | 0 |  | 0 |  | 0 | 21 | 0 | 0 | 0 | 0 | 0 |  | Vlastní | Indiv | 0 | 0 |  | Práce | Běžná |  |  |  | POL1_
|  | Technická zpráva : | [25 empty] | VV | 0
|  | = Poz 4. : | [25 empty] | VV | 0
|  | Celkem počítáme s 4 hutnícími zkouškami. Místa určí TDI : | [25 empty] | VV | 0
|  | 4 |  | 4 | [23 empty] | VV | 0
|  | Mezisoučet |  | 4 | [23 empty] | VV | 1
2 | ON05 | Povrchovod - náhradní zásobování vodou | m | 781 |  | 0 |  | 0 |  | 0 | 21 | 0 | 0 | 0 | 0 | 0 |  | Vlastní | Indiv | 0 | 0 |  | Práce | Běžná |  |  |  | POL1_
|  | Technická zpráva : | [25 empty] | VV | 0
|  | = Poz.5. : | [25 empty] | VV | 0
|  | Zásobování obyvatel vodou v době stavby vodovodu: : | [25 empty] | VV | 0
|  | Je třeba počítat s náhradním zásobováním, tedy suchovodem a to v celé délce vodovodu, což je 650 m : | [25 empty] | VV | 0
|  | + propojení přípojek suchovodu k jednotlivým RD /počet přípojek 30 a délka propojů 131 m/ : | [25 empty] | VV | 0
|  | Přípojka do ZŠ bude nová a přepojování je třeba naplánovat buď na víkend, nebo v době prázdnin. : | [25 empty] | VV | 0
|  | Je možné, že zhotovitel se s provozovatelem domluví, že suchovod není třeba v části trasy nebo v celé trase budovat. V tom případě se bude jednat o méněpráce. : | [25 empty] | VV | 0
|  | 650+131 |  | 781 | [23 empty] | VV | 0
|  | Mezisoučet |  | 781 | [23 empty] | VV | 1
3 | ON06 | Práce provozovatele (odstávky potrubí) | soubor | 1 |  | 0 |  | 0 |  | 0 | 21 | 0 | 0 | 0 | 0 | 0 |  | Vlastní | Indiv | 0 | 0 |  | Práce | Běžná |  |  |  | POL1_
|  | Technická zpráva : | [25 empty] | VV | 0
|  | = Poz.6. : | [25 empty] | VV | 0
|  | Nutná je spolupráce s provozovatelem pří přepojováním vodovodu a vodovodních přípojek. Zhotovitel by měl dle svých schopností odhadnout, : | [25 empty] | VV | 0
|  | které práce spojené s výměnou vodovodu /například odvzdušnění, odkalení/ může udělat sám a s jakým rozsahem prací se obrátit na provozovatele. : | [25 empty] | VV | 0
|  | Projednat tyto věci s provozovatelem. S vybudováním suchovodu musí dojít k náhradnímu přepojení jednotlivých RD. | [25 empty] | VV | 0
[28 empty] | VV | 0
[28 empty] | VV | 0
|  | 1 |  | 1 | [23 empty] | VV | 0
|  | Mezisoučet |  | 1 | [23 empty] | VV | 1
4 | ON07 | Geodetické práce - vytýčení stavby a inženýrských sítí | soubor | 1 |  | 0 |  | 0 |  | 0 | 21 | 0 | 0 | 0 | 0 | 0 |  | Vlastní | Indiv | 0 | 0 |  | Práce | Běžná |  |  |  | POL1_
|  | Technická zpráva : | [25 empty] | VV | 0
|  | = Poz.7 : | [25 empty] | VV | 0
|  | Vytýčení stavby a inženýrských sítí. : | [25 empty] | VV | 0
|  | 1 |  | 1 | [23 empty] | VV | 0
|  | Mezisoučet |  | 1 | [23 empty] | VV | 1
5 | ON08 | Geodetické zaměření a dokumentace skutečného provedení stavby | soubor | 1 |  | 0 |  | 0 |  | 0 | 21 | 0 | 0 | 0 | 0 | 0 |  | Vlastní | Indiv | 0 | 0 |  | Práce | Běžná |  |  |  | POL1_
|  | Technická zpráva : | [25 empty] | VV | 0
|  | = Poz.8 : | [25 empty] | VV | 0
|  | Zaměření provedené stavby. : | [25 empty] | VV | 0
|  | 1 |  | 1 | [23 empty] | VV | 0
|  | Mezisoučet |  | 1 | [23 empty] | VV | 1
6 | ON09 | Orientační tabulky rozvodné vodovodní sítě | kus | 46 |  | 0 |  | 0 |  | 0 | 21 | 0 | 0 | 0 | 0 | 0 |  | Vlastní | Indiv | 0 | 0 |  | Práce | Běžná |  |  |  | POL1_
|  | Technická zpráva : | [25 empty] | VV | 0
|  | Poz.9. = : | [25 empty] | VV | 0
|  | Orientační tabulky rozvodné vodovodní sítě, počet tabulek: 46 ks. : 46 |  | 46 | [23 empty] | VV | 0
|  | Mezisoučet |  | 46 | [23 empty] | VV | 1
7 | ON10 | Manipulace s nádobami na odpad po dobu stavby | soubor | 1 |  | 0 |  | 0 |  | 0 | 21 | 0 | 0 | 0 | 0 | 0 |  | Vlastní | Indiv | 0 | 0 |  | Práce | Běžná |  |  |  | POL1_
|  | Technická zpráva : | [25 empty] | VV | 0
|  | = Poz.10 : | [25 empty] | VV | 0
|  | Manipulace s nádobami na odpad po dobu stavby: přemístění nádob na odpad v den svozu na místo umožňující vývoz odpadu. : | [25 empty] | VV | 0
|  | 1 |  | 1 | [23 empty] | VV | 0
|  | Mezisoučet |  | 1 | [23 empty] | VV | 1
8 | ON11 | Poplatky za zábor | soubor | 1 |  | 0 |  | 0 |  | 0 | 21 | 0 | 0 | 0 | 0 | 0 |  | Vlastní | Indiv | 0 | 0 |  | Práce | Běžná |  |  |  | POL1_
|  | Technická zpráva : | [25 empty] | VV | 0
|  | = Poz.11 : | [25 empty] | VV | 0
|  | 1 |  | 1 | [23 empty] | VV | 0
|  | Mezisoučet |  | 1 | [23 empty] | VV | 1
9 | ON12 | Inženýrská činnost, aktualizace plánu BOZP | soubor | 1 |  | 0 |  | 0 |  | 0 | 21 | 0 | 0 | 0 | 0 | 0 |  | Vlastní | Indiv | 0 | 0 |  | Práce | Běžná |  |  |  | POL1_
|  | Technická zpráva : | [25 empty] | VV | 0
|  | = Poz.12 : | [25 empty] | VV | 0
|  | Inženýrská činnost, aktualizace plánu BOZP. Prvky BOZ: mobilní oplocení, osvětlení, výstražné značení přechody a přejezdy výkopů včetně zábradlí, oplocení. : | [25 empty] | VV | 0
|  | Vše včetně dodávky. Montáže, údržby, demontáže, odstranění. : | [25 empty] | VV | 0
|  | 1 |  | 1 | [23 empty] | VV | 0
|  | Mezisoučet |  | 1 | [23 empty] | VV | 1
10 | ON13 | Zajištění provizorních vstupů pro majitele nemovitostí lávkami | soubor | 1 |  | 0 |  | 0 |  | 0 | 21 | 0 | 0 | 0 | 0 | 0 |  | Vlastní | Indiv | 0 | 0 |  | Práce | Běžná |  |  |  | POL1_
|  | Technická zpráva : | [25 empty] | VV | 0
|  | = Poz.13 : | [25 empty] | VV | 0
|  | Zajištění provizorních vstupů pro majitele nemovitostí lávkami. : | [25 empty] | VV | 0
|  | 1 |  | 1 | [23 empty] | VV | 0
|  | Mezisoučet |  | 1 | [23 empty] | VV | 1
11 | ON14 | Zpracování DIO, osazení a odstranění přechodného dopravního značení | soubor | 1 |  | 0 |  | 0 |  | 0 | 21 | 0 | 0 | 0 | 0 | 0 |  | Vlastní | Indiv | 0 | 0 |  | Práce | Běžná |  |  |  | POL1_
|  | Technická zpráva : | [25 empty] | VV | 0
|  | = Poz.14 : | [25 empty] | VV | 0
|  | Zpracování DIO, osazení a odstranění přechodného dopravního značení. : | [25 empty] | VV | 0
|  | Zajištění vydání všech potřebných rozhodnutí. Soustavná péče zhotovitele o přechodné značení a zabezpečení případné změny dopravního značení. : | [25 empty] | VV | 0
|  | 1 |  | 1 | [23 empty] | VV | 0
|  | Mezisoučet |  | 1 | [23 empty] | VV | 1
12 | ON15 | Zařízení staveniště | soubor | 1 |  | 0 |  | 0 |  | 0 | 21 | 0 | 0 | 0 | 0 | 0 |  | Vlastní | Indiv | 0 | 0 |  | Práce | Běžná |  |  |  | POL1_
|  | Technická zpráva : | [25 empty] | VV | 0
|  | = Poz.15 : | [25 empty] | VV | 0
|  | Tato položka obsahuje: Náklady spojené s případným zřízením přípojek k objektům zřízení staveniště. : | [25 empty] | VV | 0
|  | Příprava území a vybudování objektů staveniště. : | [25 empty] | VV | 0
|  | Náklady na vybavení objektů, náklady na energii, náklady na úklid a údržbu objektů zařízení staveniště. : | [25 empty] | VV | 0
|  | Dále náklady na odstranění objektů a přípojek. : | [25 empty] | VV | 0
|  | Náklady na odstranění zařízení staveniště, úpravu povrchů, úklid ploch a uvedení prostoru do původního stavu. : | [25 empty] | VV | 0
|  | 1 |  | 1 | [23 empty] | VV | 0
|  | Mezisoučet |  | 1 | [23 empty] | VV | 1
13 | ON16 | Demontáž a zpětná montáž zpomalovacích plastových polštářů (žlutých) | kus | 7 |  | 0 |  | 0 |  | 0 | 21 | 0 | 0 | 0 | 0 | 0 |  | Vlastní | Indiv | 0 | 0 |  | Práce | Běžná |  |  |  | POL1_
|  | Technická zpráva : | [25 empty] | VV | 0
|  | = Poz 16. : | [25 empty] | VV | 0
|  | Před frézováním bude nutné odstranit /demontovat/ zpomalovací plastové polštáře v počtu 7 kusů a opět je po opravě asfaltových povrchů nainstalovat zpět. : | [25 empty] | VV | 0
|  | 7 |  | 7 | [23 empty] | VV | 0
|  | Mezisoučet |  | 7 | [23 empty] | VV | 1
14 | ON17 | Tlaková zkouška hydrantu | kus | 4 |  | 0 |  | 0 |  | 0 | 21 | 0 | 0 | 0 | 0 | 0 |  | Vlastní | Indiv | 0 | 0 |  | Práce | Běžná |  |  |  | POL1_
|  | Technická zpráva : | [25 empty] | VV | 0
|  | Na novém vodovodním řadu budou osazeny 4 nové hydranty. : | [25 empty] | VV | 0
|  | Jeden nadzemní a jeden podzemní hydrant DN 80 mm, vždy s předsazeným šoupětem DN 80 mm. : | [25 empty] | VV | 0
|  | Dojde také ke zvětšení dimenze potrubí z DN 80 mm na DN 100 mm. : | [25 empty] | VV | 0
|  | 4 |  | 4 | [23 empty] | VV | 0
|  | Mezisoučet |  | 4 | [23 empty] | VV | 1
[26 empty] | 15 | 21 | DPH
| Celkem |  |  |  |  | 0 | [19 empty] | 0 | 0 | SUM
END
Note on S6: Jedná se o informaci, zda se jedná o položku, která je do rozpočtu zadána z cenové soustavy RTS, nebo vlastní.
Note on T6: Jedná se o název CÚ, která je zadána u položky rozpočtu

## 03 04 Pol
Položkový soupis prací a dodávek | [27 empty] | #TypZaznamu#
S: | 23_05 | VODOVOD ULICE EVŽENA ROŠICKÉHO, JIHLAVA | [25 empty] | STA
O: | 03 | nehrazeno z PFO | [22 empty] | STA |  |  | OBJ
R: | 04 | SO 01.2. Vodovodní přípojky | [25 empty] | ROZ
P.č. | Číslo položky | Název položky | MJ | Množství | Cena / MJ | Celkem | Dodávka | Dodávka celk. | Montáž | Montáž celk. | DPH | Cena s DPH | Hmotnost / MJ | Hmotnost celk.(t) | Dem. hmotnost / MJ | Dem. hmotnost celk.(t) | Ceník | Cen. soustava / platnost | Cenová úroveň | Nhod / MJ | Nhod celk. | Dodavatel | Typ položky | Stav položky
Díl: | 1 | Zemní práce |  |  |  | 0 |  | 0 |  | 0 |  | 0 |  | 72.6 |  | 0 |  |  |  |  | 702.54 | [6 empty] | DIL
1 | 119001411R00 | Dočasné zajištění podzemního potrubí nebo vedení betonového potrubí DN do 200 mm | m | 32.4 |  | 0 |  | 0 |  | 0 | 21 | 0 | 0.0107 | 0.35 | 0 | 0 | 800-1 | RTS 23/ I | RTS 23/ I | 0.908 | 29.42 |  | Práce | Běžná |  |  |  | POL1_
|  | ve výkopišti ve stavu a poloze, ve kterých byla na začátku zemních prací, a to podepřením, vzepřením nebo vyvěšením, případně s ochranným bedněním, se zřízením a odstraněním zajišťovací konstrukce a včetně opotřebení použitých materiálů, | [25 empty] | SPI |  | ve výkopišti ve stavu a poloze, ve kterých byla na začátku zemních prací, a to podepřením, vzepřením nebo vyvěšením, případně s ochranným bedněním, se zřízením a odstraněním zajišťovací konstrukce a včetně opotřebení použitých materiálů,
|  | Technická zpráva : | [25 empty] | VV | 0
|  | plynovodní potrubí : 0,60*30*0,90*1 |  | 16.2 | [23 empty] | VV | 0
|  | kanalizační potrubí : 0,60*30*0,90*1 |  | 16.2 | [23 empty] | VV | 0
|  | Mezisoučet |  | 32.4 | [23 empty] | VV | 1
2 | 119001423R00 | Dočasné zajištění podzemního potrubí nebo vedení kabelů přes 6 kabelů | m | 64.8 |  | 0 |  | 0 |  | 0 | 21 | 0 | 0.06963 | 4.51 | 0 | 0 | 800-1 | RTS 23/ I | RTS 23/ I | 1.246 | 80.74 |  | Práce | Běžná |  |  |  | POL1_
|  | ve výkopišti ve stavu a poloze, ve kterých byla na začátku zemních prací, a to podepřením, vzepřením nebo vyvěšením, případně s ochranným bedněním, se zřízením a odstraněním zajišťovací konstrukce a včetně opotřebení použitých materiálů, | [25 empty] | SPI |  | ve výkopišti ve stavu a poloze, ve kterých byla na začátku zemních prací, a to podepřením, vzepřením nebo vyvěšením, případně s ochranným bedněním, se zřízením a odstraněním zajišťovací konstrukce a včetně opotřebení použitých materiálů,
|  | Technická zpráva : | [25 empty] | VV | 0
|  | kabely Cetin : 0,60*30*0,90*1 |  | 16.2 | [23 empty] | VV | 0
|  | kabely NN : 0,60*30*0,90*1 |  | 16.2 | [23 empty] | VV | 0
|  | kabely VN : 0,60*30*0,90*1 |  | 16.2 | [23 empty] | VV | 0
|  | VO : 0,60*30*0,90*1 |  | 16.2 | [23 empty] | VV | 0
|  | Mezisoučet |  | 64.8 | [23 empty] | VV | 1
3 | 121101101R00 | Sejmutí ornice s přemístěním na vzdálenost do 50 m | m3 | 4.2435 |  | 0 |  | 0 |  | 0 | 21 | 0 | 0 | 0 | 0 | 0 | 800-1 | RTS 23/ I | RTS 23/ I | 0.097 | 0.41 |  | Práce | Běžná |  |  |  | POL1_
|  | nebo lesní půdy, s vodorovným přemístěním na hromady v místě upotřebení nebo na dočasné či trvalé skládky se složením | [25 empty] | SPI |  | nebo lesní půdy, s vodorovným přemístěním na hromady v místě upotřebení nebo na dočasné či trvalé skládky se složením
|  | Technická zpráva : | [25 empty] | VV | 0
|  | DN 25 až 50 mm - šíře rýhy 0,6 m : | [25 empty] | VV | 0
|  | 15 cm od stávajícího povrchu, zatravněno, záhon, dl. 40,4 m : 0,60*0,15*40,4 |  | 3.636 | [23 empty] | VV | 0
|  | DN 100 mm - šíře rýhy 0,9 m : | [25 empty] | VV | 0
|  | 15 cm od stávajícího povrchu, zatravněno, záhon, dl. 4,5 m : 0,90*0,15*4,5 |  | 0.6075 | [23 empty] | VV | 0
|  | Mezisoučet |  | 4.2435 | [23 empty] | VV | 1
4 | 130001101R00 | Příplatek k cenám za ztížené vykopávky v horninách jakékoliv třídy | m3 | 86.3875 |  | 0 |  | 0 |  | 0 | 21 | 0 | 0 | 0 | 0 | 0 | 800-1 | RTS 23/ I | RTS 23/ I | 1.763 | 152.3 |  | Práce | Běžná |  |  |  | POL1_
|  | Příplatek k cenám hloubených vykopávek za ztížení vykopávky v blízkosti podzemního vedení nebo výbušnin pro jakoukoliv třídu horniny. | [25 empty] | SPI |  | Příplatek k cenám hloubených vykopávek za ztížení vykopávky v blízkosti podzemního vedení nebo výbušnin pro jakoukoliv třídu horniny.
|  | Technická zpráva : | [25 empty] | VV | 0
|  | Poz.3= Příplatek v délce 1/2 délky každé přípojky za ztížení vykopávky (ceník zemních prací 800-1, pol. 130 00-1101). : | [25 empty] | VV | 0
|  | 50 % : 150,540*0,50 |  | 75.27 | [23 empty] | VV | 0
|  | 50 % : 22,235*0,50 |  | 11.1175 | [23 empty] | VV | 0
|  | Mezisoučet |  | 86.3875 | [23 empty] | VV | 1
5 | 132201112R00 | Hloubení rýh šířky do 60 cm nad 100 m3, v hornině 3, hloubení strojně | m3 | 90.324 |  | 0 |  | 0 |  | 0 | 21 | 0 | 0 | 0 | 0 | 0 | 800-1 | RTS 23/ I | RTS 23/ I | 0.214 | 19.33 |  | Práce | Běžná |  |  |  | POL1_
|  | zapažených i nezapažených s urovnáním dna do předepsaného profilu a spádu, s přehozením výkopku na přilehlém terénu na vzdálenost do 3 m od podélné osy rýhy nebo s naložením výkopku na dopravní prostředek. | [25 empty] | SPI |  | zapažených i nezapažených s urovnáním dna do předepsaného profilu a spádu, s přehozením výkopku na přilehlém terénu na vzdálenost do 3 m od podélné osy rýhy nebo s naložením výkopku na dopravní prostředek.
|  | Technická zpráva : | [25 empty] | VV | 0
|  | Vodovodní přípojky: - v trasách vodovodních přípojek předpokládáme třídy těžitelnosti: : | [25 empty] | VV | 0
|  | třída 3 = 60%, třída 4 = 30%, třída 5 = 10% : | [25 empty] | VV | 0
|  | DN 25 až 50 mm - šíře rýhy 0,6 m : | [25 empty] | VV | 0
|  | DN 100 mm - šíře rýhy 0,9 m : | [25 empty] | VV | 0
|  | Poz.1 = Hloubka krytí potrubí každé vodovodní přípojky bude minimálně 1,4 m : | [25 empty] | VV | 0
|  | Uvažuji průměrná hloubku výkopu včetně lože je 1,6 m : | [25 empty] | VV | 0
|  | Začátek provozního součtu | [25 empty] | VV
|  | 42 cm v komunikaci od stávajícího asfaltového povrchu, dl. 50,5 m : 0,60*(1,6-0,42)*50,5 |  | 35.754 | [23 empty] | VV | 2
|  | 30 cm od stávajícího povrchu chodníku bet. dlažba, dl. 29,9 m : 0,60*(1,6-0,30)*29,9 |  | 23.322 | [23 empty] | VV | 2
|  | 30 cm od stávajícího povrchu chodníku žul. mozaika, dl. 72,2 m : 0,60*(1,6-0,30)*72,2 |  | 56.316 | [23 empty] | VV | 2
|  | 15 cm od stávajícího povrchu, zatravněno, záhon, dl. 40,4 m : 0,60*(1,6-0,15)*40,4 |  | 35.148 | [23 empty] | VV | 2
|  | Mezisoučet |  | 150.54 | [23 empty] | VV | 3
|  | Konec provozního součtu | [25 empty] | VV
|  | hor. 3, 60 % : 150,540*0,60 |  | 90.324 | [23 empty] | VV | 0
|  | Mezisoučet |  | 90.324 | [23 empty] | VV | 1
6 | 132201119R00 | Hloubení rýh šířky do 60 cm příplatek za lepivost, v hornině 3, | m3 | 45.162 |  | 0 |  | 0 |  | 0 | 21 | 0 | 0 | 0 | 0 | 0 | 800-1 | RTS 23/ I | RTS 23/ I | 0.3898 | 17.6 |  | Práce | Běžná |  |  |  | POL1_
|  | zapažených i nezapažených s urovnáním dna do předepsaného profilu a spádu, s přehozením výkopku na přilehlém terénu na vzdálenost do 3 m od podélné osy rýhy nebo s naložením výkopku na dopravní prostředek. | [25 empty] | SPI |  | zapažených i nezapažených s urovnáním dna do předepsaného profilu a spádu, s přehozením výkopku na přilehlém terénu na vzdálenost do 3 m od podélné osy rýhy nebo s naložením výkopku na dopravní prostředek.
|  | 90,324*0,50 |  | 45.162 | [23 empty] | VV | 0
|  | Mezisoučet |  | 45.162 | [23 empty] | VV | 1
7 | 132201212R00 | Hloubení rýh šířky přes 60 do 200 cm do 1000 m3, v hornině 3, hloubení strojně | m3 | 13.341 |  | 0 |  | 0 |  | 0 | 21 | 0 | 0 | 0 | 0 | 0 | 800-1 | RTS 23/ I | RTS 23/ I | 0.156 | 2.08 |  | Práce | Běžná |  |  |  | POL1_
|  | zapažených i nezapažených, s urovnáním dna do předepsaného profilu a spádu, s případně nutným přehozením výkopku na vzdálenost do 3 m ve výkopišti, s přehozením výkopku na přilehlém terénu na vzdálenost do 5 m od podélné osy rýhy nebo s naložením výkopku na dopravní prostředek. | [25 empty] | SPI |  | zapažených i nezapažených, s urovnáním dna do předepsaného profilu a spádu, s případně nutným přehozením výkopku na vzdálenost do 3 m ve výkopišti, s přehozením výkopku na přilehlém terénu na vzdálenost do 5 m od podélné osy rýhy nebo s naložením výkopku na dopravní prostředek.
|  | Technická zpráva : | [25 empty] | VV | 0
|  | Vodovodní přípojky: - v trasách vodovodních přípojek předpokládáme třídy těžitelnosti: : | [25 empty] | VV | 0
|  | třída 3 = 60%, třída 4 = 30%, třída 5 = 10% : | [25 empty] | VV | 0
|  | DN 100 mm - šíře rýhy 0,9 m : | [25 empty] | VV | 0
|  | Poz.1 = Hloubka krytí potrubí každé vodovodní přípojky bude minimálně 1,4 m : | [25 empty] | VV | 0
|  | Uvažuji průměrná hloubku výkopu včetně lože je 1,6 m : | [25 empty] | VV | 0
|  | Začátek provozního součtu | [25 empty] | VV
|  | 42 cm v komunikaci od stávajícího asfaltového povrchu, dl. 11 m : 0,90*(1,6-0,42)*11 |  | 11.682 | [23 empty] | VV | 2
|  | 30 cm od stávajícího povrchu chodníku bet. dlažba, dl. 1 m : 0,90*(1,6-0,30)*1 |  | 1.17 | [23 empty] | VV | 2
|  | 30 cm od stávajícího povrchu chodníku žul. mozaika, dl. 3 m : 0,90*(1,6-0,30)*3 |  | 3.51 | [23 empty] | VV | 2
|  | 15 cm od stávajícího povrchu, zatravněno, záhon, dl. 4,5 m : 0,90*(1,6-0,15)*4,5 |  | 5.8725 | [23 empty] | VV | 2
|  | Mezisoučet |  | 22.2345 | [23 empty] | VV | 3
|  | Konec provozního součtu | [25 empty] | VV
|  | hor. 3, 60 % : 22,235*0,60 |  | 13.341 | [23 empty] | VV | 0
|  | Mezisoučet |  | 13.341 | [23 empty] | VV | 1
8 | 132201219R00 | Hloubení rýh šířky přes 60 do 200 cm příplatek za lepivost, v hornině 3, | m3 | 6.6705 |  | 0 |  | 0 |  | 0 | 21 | 0 | 0 | 0 | 0 | 0 | 800-1 | RTS 23/ I | RTS 23/ I | 0.084 | 0.56 |  | Práce | Běžná |  |  |  | POL1_
|  | zapažených i nezapažených, s urovnáním dna do předepsaného profilu a spádu, s případně nutným přehozením výkopku na vzdálenost do 3 m ve výkopišti, s přehozením výkopku na přilehlém terénu na vzdálenost do 5 m od podélné osy rýhy nebo s naložením výkopku na dopravní prostředek. | [25 empty] | SPI |  | zapažených i nezapažených, s urovnáním dna do předepsaného profilu a spádu, s případně nutným přehozením výkopku na vzdálenost do 3 m ve výkopišti, s přehozením výkopku na přilehlém terénu na vzdálenost do 5 m od podélné osy rýhy nebo s naložením výkopku na dopravní prostředek.
|  | 13,341*0,50 |  | 6.6705 | [23 empty] | VV | 0
|  | Mezisoučet |  | 6.6705 | [23 empty] | VV | 1
9 | 132301111R00 | Hloubení rýh šířky do 60 cm do 100 m3, v hornině 4, hloubení strojně | m3 | 45.162 |  | 0 |  | 0 |  | 0 | 21 | 0 | 0 | 0 | 0 | 0 | 800-1 | RTS 23/ I | RTS 23/ I | 0.39 | 17.61 |  | Práce | Běžná |  |  |  | POL1_
|  | zapažených i nezapažených s urovnáním dna do předepsaného profilu a spádu, s přehozením výkopku na přilehlém terénu na vzdálenost do 3 m od podélné osy rýhy nebo s naložením výkopku na dopravní prostředek. | [25 empty] | SPI |  | zapažených i nezapažených s urovnáním dna do předepsaného profilu a spádu, s přehozením výkopku na přilehlém terénu na vzdálenost do 3 m od podélné osy rýhy nebo s naložením výkopku na dopravní prostředek.
|  | hor. 4, 30 % : 150,540*0,30 |  | 45.162 | [23 empty] | VV | 0
|  | Mezisoučet |  | 45.162 | [23 empty] | VV | 1
10 | 132301119R00 | Hloubení rýh šířky do 60 cm příplatek za lepivost, v hornině 4, | m3 | 22.581 |  | 0 |  | 0 |  | 0 | 21 | 0 | 0 | 0 | 0 | 0 | 800-1 | RTS 23/ I | RTS 23/ I | 0.6003 | 13.56 |  | Práce | Běžná |  |  |  | POL1_
|  | zapažených i nezapažených s urovnáním dna do předepsaného profilu a spádu, s přehozením výkopku na přilehlém terénu na vzdálenost do 3 m od podélné osy rýhy nebo s naložením výkopku na dopravní prostředek. | [25 empty] | SPI |  | zapažených i nezapažených s urovnáním dna do předepsaného profilu a spádu, s přehozením výkopku na přilehlém terénu na vzdálenost do 3 m od podélné osy rýhy nebo s naložením výkopku na dopravní prostředek.
|  | 45,162*0,50 |  | 22.581 | [23 empty] | VV | 0
|  | Mezisoučet |  | 22.581 | [23 empty] | VV | 1
11 | 132301214R00 | Hloubení rýh šířky přes 60 do 200 cm nad 10000 m3, v hornině 4, hloubení strojně | m3 | 6.6705 |  | 0 |  | 0 |  | 0 | 21 | 0 | 0 | 0 | 0 | 0 | 800-1 | RTS 23/ I | RTS 23/ I | 0.214 | 1.43 |  | Práce | Běžná |  |  |  | POL1_
|  | zapažených i nezapažených, s urovnáním dna do předepsaného profilu a spádu, s případně nutným přehozením výkopku na vzdálenost do 3 m ve výkopišti, s přehozením výkopku na přilehlém terénu na vzdálenost do 5 m od podélné osy rýhy nebo s naložením výkopku na dopravní prostředek. | [25 empty] | SPI |  | zapažených i nezapažených, s urovnáním dna do předepsaného profilu a spádu, s případně nutným přehozením výkopku na vzdálenost do 3 m ve výkopišti, s přehozením výkopku na přilehlém terénu na vzdálenost do 5 m od podélné osy rýhy nebo s naložením výkopku na dopravní prostředek.
|  | hor. 4, 30 % : 22,235*0,30 |  | 6.6705 | [23 empty] | VV | 0
|  | Mezisoučet |  | 6.6705 | [23 empty] | VV | 1
12 | 132301219R00 | Hloubení rýh šířky přes 60 do 200 cm příplatek za lepivost, v hornině 4, | m3 | 3.3352 |  | 0 |  | 0 |  | 0 | 21 | 0 | 0 | 0 | 0 | 0 | 800-1 | RTS 23/ I | RTS 23/ I | 0.1483 | 0.49 |  | Práce | Běžná |  |  |  | POL1_
|  | zapažených i nezapažených, s urovnáním dna do předepsaného profilu a spádu, s případně nutným přehozením výkopku na vzdálenost do 3 m ve výkopišti, s přehozením výkopku na přilehlém terénu na vzdálenost do 5 m od podélné osy rýhy nebo s naložením výkopku na dopravní prostředek. | [25 empty] | SPI |  | zapažených i nezapažených, s urovnáním dna do předepsaného profilu a spádu, s případně nutným přehozením výkopku na vzdálenost do 3 m ve výkopišti, s přehozením výkopku na přilehlém terénu na vzdálenost do 5 m od podélné osy rýhy nebo s naložením výkopku na dopravní prostředek.
|  | 6,67050*0,50 |  | 3.3352 | [23 empty] | VV | 0
|  | Mezisoučet |  | 3.3352 | [23 empty] | VV | 1
13 | 132401111R00 | Hloubení rýh šířky do 60 cm jakékoliv množství, v hornině 5, hloubení strojně | m3 | 15.054 |  | 0 |  | 0 |  | 0 | 21 | 0 | 0 | 0 | 0 | 0 | 800-1 | RTS 23/ I | RTS 23/ I | 0.53 | 7.98 |  | Práce | Běžná |  |  |  | POL1_
|  | zapažených i nezapažených s urovnáním dna do předepsaného profilu a spádu, s přehozením výkopku na přilehlém terénu na vzdálenost do 3 m od podélné osy rýhy nebo s naložením výkopku na dopravní prostředek. | [25 empty] | SPI |  | zapažených i nezapažených s urovnáním dna do předepsaného profilu a spádu, s přehozením výkopku na přilehlém terénu na vzdálenost do 3 m od podélné osy rýhy nebo s naložením výkopku na dopravní prostředek.
|  | hor. 5, 10 % : 150,540*0,10 |  | 15.054 | [23 empty] | VV | 0
|  | Mezisoučet |  | 15.054 | [23 empty] | VV | 1
14 | 132401211R00 | Hloubení rýh šířky přes 60 do 200 cm jakékoliv množství, v hornině 5, hloubení strojně | m3 | 2.2235 |  | 0 |  | 0 |  | 0 | 21 | 0 | 0 | 0 | 0 | 0 | 800-1 | RTS 23/ I | RTS 23/ I | 0.47 | 1.05 |  | Práce | Běžná |  |  |  | POL1_
|  | zapažených i nezapažených, s urovnáním dna do předepsaného profilu a spádu, s případně nutným přehozením výkopku na vzdálenost do 3 m ve výkopišti, s přehozením výkopku na přilehlém terénu na vzdálenost do 5 m od podélné osy rýhy nebo s naložením výkopku na dopravní prostředek. | [25 empty] | SPI |  | zapažených i nezapažených, s urovnáním dna do předepsaného profilu a spádu, s případně nutným přehozením výkopku na vzdálenost do 3 m ve výkopišti, s přehozením výkopku na přilehlém terénu na vzdálenost do 5 m od podélné osy rýhy nebo s naložením výkopku na dopravní prostředek.
|  | hor. 5, 10 % : 22,235*0,10 |  | 2.2235 | [23 empty] | VV | 0
|  | Mezisoučet |  | 2.2235 | [23 empty] | VV | 1
15 | 151101101R00 | Zřízení pažení a rozepření stěn rýh příložné pro jakoukoliv mezerovitost, hloubky do 2 m | m2 | 680 |  | 0 |  | 0 |  | 0 | 21 | 0 | 0.00099 | 0.67 | 0 | 0 | 800-1 | RTS 23/ I | RTS 23/ I | 0.236 | 160.48 |  | Práce | Běžná |  |  |  | POL1_
|  | pro podzemní vedení pro všechny šířky rýhy, | [25 empty] | SPI
|  | Technická zpráva : | [25 empty] | VV | 0
|  | Rýha bude od povrchu terénu pažena příložným pažením s rozepřením. : | [25 empty] | VV | 0
|  | V případě potřeby místních podmínek budou použity pažící boxy. Potrubí pokládat v souladu s ČSN EN 1610. : | [25 empty] | VV | 0
|  | 2STRANNÉ : | [25 empty] | VV | 0
|  | 1,6*212,5*2 |  | 680 | [23 empty] | VV | 0
|  | Mezisoučet |  | 680 | [23 empty] | VV | 1
16 | 151101111R00 | Odstranění pažení a rozepření rýh příložné , hloubky do 2 m | m2 | 680 |  | 0 |  | 0 |  | 0 | 21 | 0 | 0 | 0 | 0 | 0 | 800-1 | RTS 23/ I | RTS 23/ I | 0.07 | 47.6 |  | Práce | Běžná |  |  |  | POL1_
|  | pro podzemní vedení s uložením materiálu na vzdálenost do 3 m od kraje výkopu, | [25 empty] | SPI
17 | 161101101R00 | Svislé přemístění výkopku z horniny 1 až 4, při hloubce výkopu přes 1 do 2,5 m | m3 | 155.4975 |  | 0 |  | 0 |  | 0 | 21 | 0 | 0 | 0 | 0 | 0 | 800-1 | RTS 23/ I | RTS 23/ I | 0.35 | 54.42 |  | Práce | Běžná |  |  |  | POL1_
|  | bez naložení do dopravní nádoby, ale s vyprázdněním dopravní nádoby na hromadu nebo na dopravní prostředek, | [25 empty] | SPI |  | bez naložení do dopravní nádoby, ale s vyprázdněním dopravní nádoby na hromadu nebo na dopravní prostředek,
|  | 100 % : 150,540*0,90 |  | 135.486 | [23 empty] | VV | 0
|  | Mezisoučet |  | 135.486 | [23 empty] | VV | 1
|  | 100 % : 22,235*0,90 |  | 20.0115 | [23 empty] | VV | 0
|  | Mezisoučet |  | 20.0115 | [23 empty] | VV | 1
18 | 161101151R00 | Svislé přemístění výkopku z horniny 5 až 7, při hloubce výkopu přes 1 do 2,5 m | m3 | 17.2775 |  | 0 |  | 0 |  | 0 | 21 | 0 | 0 | 0 | 0 | 0 | 800-1 | RTS 23/ I | RTS 23/ I | 0.484 | 8.36 |  | Práce | Běžná |  |  |  | POL1_
|  | bez naložení do dopravní nádoby, ale s vyprázdněním dopravní nádoby na hromadu nebo na dopravní prostředek, | [25 empty] | SPI |  | bez naložení do dopravní nádoby, ale s vyprázdněním dopravní nádoby na hromadu nebo na dopravní prostředek,
|  | 100 % : 150,540*0,10 |  | 15.054 | [23 empty] | VV | 0
|  | Mezisoučet |  | 15.054 | [23 empty] | VV | 1
|  | 100 % : 22,235*0,10 |  | 2.2235 | [23 empty] | VV | 0
|  | Mezisoučet |  | 2.2235 | [23 empty] | VV | 1
19 | 162701105R00 | Vodorovné přemístění výkopku z horniny 1 až 4, na vzdálenost přes 9 000 do 10 000 m | m3 | 30.1447 |  | 0 |  | 0 |  | 0 | 21 | 0 | 0 | 0 | 0 | 0 | 800-1 | RTS 23/ I | RTS 23/ I | 0.011 | 0.33 |  | Práce | Běžná |  |  |  | POL1_
|  | po suchu, bez naložení výkopku, avšak se složením bez rozhrnutí, zpáteční cesta vozidla. | [25 empty] | SPI
|  | Odvoz vytlačené zeminy, tak do 10 km + poplatek za skládkování. : | [25 empty] | VV | 0
|  | Vytlač. kub. : 47,42220 |  | 47.4222 | [23 empty] | VV | 0
|  | odpočet hor. 5 : -17,27750 |  | -17.2775 | [23 empty] | VV | 0
|  | Mezisoučet |  | 30.1447 | [23 empty] | VV | 1
20 | 162701155R00 | Vodorovné přemístění výkopku z horniny 5 až 7, na vzdálenost přes 9 000 do 10 000 m | m3 | 17.2775 |  | 0 |  | 0 |  | 0 | 21 | 0 | 0 | 0 | 0 | 0 | 800-1 | RTS 23/ I | RTS 23/ I | 0.012 | 0.21 |  | Práce | Běžná |  |  |  | POL1_
|  | po suchu, bez naložení výkopku, avšak se složením bez rozhrnutí, zpáteční cesta vozidla. | [25 empty] | SPI
|  | Odvoz vytlačené zeminy, tak do 10 km + poplatek za skládkování. : | [25 empty] | VV | 0
|  | hor. 5 : 15,054+2,22350 |  | 17.2775 | [23 empty] | VV | 0
|  | Mezisoučet |  | 17.2775 | [23 empty] | VV | 1
21 | 171201201R00 | Uložení sypaniny na dočasnou skládku tak, že na 1 m2 plochy připadá přes 2 m3 výkopku nebo ornice | m3 | 47.4222 |  | 0 |  | 0 |  | 0 | 21 | 0 | 0 | 0 | 0 | 0 | 800-1 | RTS 23/ I | RTS 23/ I | 0.009 | 0.43 |  | Práce | Běžná |  |  |  | POL1_
|  | lože : 13,335 |  | 13.335 | [23 empty] | VV | 0
|  | obsyp : 33,53513 |  | 33.5351 | [23 empty] | VV | 0
|  | vytlač. kub. potrubím : 0,55207 |  | 0.55207 | [23 empty] | VV | 0
|  | Mezisoučet |  | 47.4222 | [23 empty] | VV | 1
22 | 174101101R00 | Zásyp sypaninou se zhutněním jam, šachet, rýh nebo kolem objektů v těchto vykopávkách | m3 | 125.3528 |  | 0 |  | 0 |  | 0 | 21 | 0 | 0 | 0 | 0 | 0 | 800-1 | RTS 23/ I | RTS 23/ I | 0.202 | 25.32 |  | Práce | Běžná |  |  |  | POL1_
|  | z jakékoliv horniny s uložením výkopku po vrstvách, | [25 empty] | SPI
|  | včetně strojního přemístění materiálu pro zásyp ze vzdálenosti do 10 m od okraje zásypu | [25 empty] | POP
|  | Technická zpráva : | [25 empty] | VV | 0
|  | Zásyp: vytěženého materiálu do úrovně podkladních vrstev komunikace a chodníků, nebo do úrovně odstranění ornice v zatravněných plochách : | [25 empty] | VV | 0
|  | výkop rýhy : 150,540+22,235 |  | 172.775 | [23 empty] | VV | 0
|  | vytlačená zemina : -47,42220 |  | -47.4222 | [23 empty] | VV | 0
|  | Mezisoučet |  | 125.3528 | [23 empty] | VV | 1
23 | 175101101R00 | Obsyp potrubí bez prohození sypaniny, bez dodávky obsypového materiálu | m3 | 33.5351 |  | 0 |  | 0 |  | 0 | 21 | 0 | 0 | 0 | 0 | 0 | 800-1 | RTS 23/ I | RTS 23/ I | 1.587 | 53.22 |  | Práce | Běžná |  |  |  | POL1_
|  | sypaninou z vhodných hornin tř. 1 - 4 nebo materiálem připraveným podél výkopu ve vzdálenosti do 3 m od jeho kraje, pro jakoukoliv hloubku výkopu a jakoukoliv míru zhutnění, | [25 empty] | SPI |  | sypaninou z vhodných hornin tř. 1 - 4 nebo materiálem připraveným podél výkopu ve vzdálenosti do 3 m od jeho kraje, pro jakoukoliv hloubku výkopu a jakoukoliv míru zhutnění,
|  | Technická zpráva : | [25 empty] | VV | 0
|  | Obsyp: (do výše 20 cm nad potrubí), lomová prosívka, frakce 0-4 mm. : | [25 empty] | VV | 0
|  | Strojní hutnění až při min. výšce 30 cm materiálu nad vrcholem potrubí. : | [25 empty] | VV | 0
|  | 0,6*(0,200+0,032)*70 |  | 9.744 | [23 empty] | VV | 0
|  | 0,6*(0,200+0,040)*11 |  | 1.584 | [23 empty] | VV | 0
|  | 0,6*(0,200+0,050)*45,5 |  | 6.825 | [23 empty] | VV | 0
|  | 0,6*(0,200+0,063)*66,5 |  | 10.4937 | [23 empty] | VV | 0
|  | 0,9*(0,200+0,110)*19,5 |  | 5.4405 | [23 empty] | VV | 0
|  | Mezisoučet |  | 34.0872 | [23 empty] | VV | 1
|  | -pi*0,032^2*1/4*70 |  | -0.0563 | [23 empty] | VV | 0
|  | -pi*0,040^2*1/4*11 |  | -0.01382 | [23 empty] | VV | 0
|  | -pi*0,050^2*1/4*45,5 |  | -0.08934 | [23 empty] | VV | 0
|  | -pi*0,063^2*1/4*66,5 |  | -0.2073 | [23 empty] | VV | 0
|  | -pi*0,110^2*1/4*19,5 |  | -0.18531 | [23 empty] | VV | 0
|  | Mezisoučet |  | -0.55207 | [23 empty] | VV | 1
24 | 583412063R | kamenivo přírodní drcené frakce 0,0 až 4,0 mm; třída A | t | 67.0703 |  | 0 |  | 0 |  | 0 | 21 | 0 | 1 | 67.07 | 0 | 0 | SPCM | RTS 22/ I | RTS 22/ I | 0 | 0 |  | Specifikace | Běžná |  |  |  | POL3_
|  | Technická zpráva : | [25 empty] | VV | 0
|  | Obsyp: (do výše 20 cm nad potrubí), lomová prosívka, frakce 0-4 mm. : | [25 empty] | VV | 0
|  | 33,53513*2,000 |  | 67.0703 | [23 empty] | VV | 0
|  | Mezisoučet |  | 67.0703 | [23 empty] | VV | 1
25 | 180403111R00 | Založení trávníku parterový trávník, výsevem, v rovině nebo na svahu do 1:5 | m2 | 28.29 |  | 0 |  | 0 |  | 0 | 21 | 0 | 0 | 0 | 0 | 0 | 823-1 | RTS 23/ I | RTS 23/ I | 0.092 | 2.6 |  | Práce | Běžná |  |  |  | POL1_
|  | na půdě předem připravené s pokosením, naložením, odvozem odpadu do 20 km a se složením, | [25 empty] | SPI
26 | 181301102R00 | Rozprostření a urovnání ornice v rovině v souvislé ploše do 500 m2, tloušťka vrstvy přes 100 do 150 mm | m2 | 28.29 |  | 0 |  | 0 |  | 0 | 21 | 0 | 0 | 0 | 0 | 0 | 800-1 | RTS 23/ I | RTS 23/ I | 0.177 | 5.01 |  | Práce | Běžná |  |  |  | POL1_
|  | s případným nutným přemístěním hromad nebo dočasných skládek na místo potřeby ze vzdálenosti do 30 m, v rovině nebo ve svahu do 1 : 5, | [25 empty] | SPI |  | s případným nutným přemístěním hromad nebo dočasných skládek na místo potřeby ze vzdálenosti do 30 m, v rovině nebo ve svahu do 1 : 5,
|  | Technická zpráva : | [25 empty] | VV | 0
|  | DN 25 až 50 mm - šíře rýhy 0,6 m : | [25 empty] | VV | 0
|  | 15 cm od stávajícího povrchu, zatravněno, záhon, dl. 40,4 m : 0,60*40,4 |  | 24.24 | [23 empty] | VV | 0
|  | DN 100 mm - šíře rýhy 0,9 m : | [25 empty] | VV | 0
|  | 15 cm od stávajícího povrchu, zatravněno, záhon, dl. 4,5 m : 0,90*4,5 |  | 4.05 | [23 empty] | VV | 0
|  | Mezisoučet |  | 28.29 | [23 empty] | VV | 1
27 | 00572460R | směs travní technická | kg | 0.99015 |  | 0 |  | 0 |  | 0 | 21 | 0 | 0.001 | 0 | 0 | 0 | SPCM | RTS 23/ I | RTS 23/ I | 0 | 0 |  | Specifikace | Běžná |  |  |  | POL3_
|  | 0,035*28,29 |  | 0.99015 | [23 empty] | VV | 0
|  | Mezisoučet |  | 0.99015 | [23 empty] | VV | 1
28 | 199000002R00 | Poplatky za skládku horniny 1- 4, skupina 17 05 04 z Katalogu odpadů | m3 | 30.1447 |  | 0 |  | 0 |  | 0 | 21 | 0 | 0 | 0 | 0 | 0 | 800-1 | RTS 23/ I | RTS 23/ I | 0 | 0 |  | Práce | Běžná |  |  |  | POL1_
|  | Vytlač. kub. : 47,42220 |  | 47.4222 | [23 empty] | VV | 0
|  | odpočet hor. 5 : -17,27750 |  | -17.2775 | [23 empty] | VV | 0
|  | Mezisoučet |  | 30.1447 | [23 empty] | VV | 1
29 | 199000003R00 | Poplatky za skládku horniny 5 - 7, skupina 17 05 04 z Katalogu odpadů | m3 | 17.2775 |  | 0 |  | 0 |  | 0 | 21 | 0 | 0 | 0 | 0 | 0 | 800-1 | RTS 23/ I | RTS 23/ I | 0 | 0 |  | Práce | Běžná |  |  |  | POL1_
|  | 15,054+2,22350 |  | 17.2775 | [23 empty] | VV | 0
|  | Mezisoučet |  | 17.2775 | [23 empty] | VV | 1
Díl: | 4 | Vodorovné konstrukce |  |  |  | 0 |  | 0 |  | 0 |  | 0 |  | 22.71 |  | 0 |  |  |  |  | 17.38 | [6 empty] | DIL
30 | 451541111R00 | Lože pod potrubí, stoky a drobné objekty ze štěrkodrtě 0÷63 mm | m3 | 13.335 |  | 0 |  | 0 |  | 0 | 21 | 0 | 1.7034 | 22.71 | 0 | 0 | 827-1 | RTS 23/ I | RTS 23/ I | 1.303 | 17.38 |  | Práce | Běžná |  |  |  | POL1_
|  | v otevřeném výkopu, | [25 empty] | SPI
|  | Technická zpráva : | [25 empty] | VV | 0
|  | Podsyp: lomová prosívka (kamenivo) frakce 0-4 mm, tl. 10 cm : | [25 empty] | VV | 0
|  | 0,6*0,100*(70+11+45,5+66,5) |  | 11.58 | [23 empty] | VV | 0
|  | 0,9*0,100*19,5 |  | 1.755 | [23 empty] | VV | 0
|  | Mezisoučet |  | 13.335 | [23 empty] | VV | 1
Díl: | 8 | Trubní vedení |  |  |  | 0 |  | 0 |  | 0 |  | 0 |  | 4.11 |  | 0 |  |  |  |  | 407.01 | [6 empty] | DIL
31 | 857601101R00 | Montáž litinových tvarovek na potrubí litinovém tlakovém jednoosých, na potrubí z trub hrdlových v otevřeném výkopu, v otevřeném kanálu nebo v šachtě, DN 80 mm | kus | 27 |  | 0 |  | 0 |  | 0 | 21 | 0 | 0 | 0 | 0 | 0 | 827-1 | RTS 23/ I | RTS 23/ I | 1.22 | 32.94 |  | Práce | Běžná |  |  |  | POL1_1
|  | Technická zpráva : | [25 empty] | VV | 0
|  | výpis materiálu : | [25 empty] | VV | 0
|  | ISO spojky : 15+2+7+3 |  | 27 | [23 empty] | VV | 0
|  | Mezisoučet |  | 27 | [23 empty] | VV | 1
32 | 871161121R00 | Montáž potrubí z plastických hmot z tlakových trubek polyetylenových, vnějšího průměru 32 mm | m | 70 |  | 0 |  | 0 |  | 0 | 21 | 0 | 0 | 0 | 0 | 0 | 827-1 | RTS 23/ I | RTS 23/ I | 0.034 | 2.38 |  | Práce | Běžná |  |  |  | POL1_1
|  | v otevřeném výkopu, | [25 empty] | SPI
|  | Technická zpráva : | [25 empty] | VV | 0
|  | výpis materiálu : | [25 empty] | VV | 0
|  | 70 |  | 70 | [23 empty] | VV | 0
|  | Mezisoučet |  | 70 | [23 empty] | VV | 1
33 | 871171121R00 | Montáž potrubí z plastických hmot z tlakových trubek polyetylenových, vnějšího průměru 40 mm | m | 11 |  | 0 |  | 0 |  | 0 | 21 | 0 | 0 | 0 | 0 | 0 | 827-1 | RTS 23/ I | RTS 23/ I | 0.036 | 0.4 |  | Práce | Běžná |  |  |  | POL1_
|  | v otevřeném výkopu, | [25 empty] | SPI
|  | Technická zpráva : | [25 empty] | VV | 0
|  | výpis materiálu : | [25 empty] | VV | 0
|  | 11 |  | 11 | [23 empty] | VV | 0
|  | Mezisoučet |  | 11 | [23 empty] | VV | 1
34 | 871181121R00 | Montáž potrubí z plastických hmot z tlakových trubek polyetylenových, vnějšího průměru 50 mm | m | 45.5 |  | 0 |  | 0 |  | 0 | 21 | 0 | 0 | 0 | 0 | 0 | 827-1 | RTS 23/ I | RTS 23/ I | 0.038 | 1.73 |  | Práce | Běžná |  |  |  | POL1_
|  | v otevřeném výkopu, | [25 empty] | SPI
|  | Technická zpráva : | [25 empty] | VV | 0
|  | výpis materiálu : | [25 empty] | VV | 0
|  | 45,5 |  | 45.5 | [23 empty] | VV | 0
|  | Mezisoučet |  | 45.5 | [23 empty] | VV | 1
35 | 871211121R00 | Montáž potrubí z plastických hmot z tlakových trubek polyetylenových, vnějšího průměru 63 mm | m | 66.5 |  | 0 |  | 0 |  | 0 | 21 | 0 | 0 | 0 | 0 | 0 | 827-1 | RTS 23/ I | RTS 23/ I | 0.054 | 3.59 |  | Práce | Běžná |  |  |  | POL1_
|  | v otevřeném výkopu, | [25 empty] | SPI
|  | Technická zpráva : | [25 empty] | VV | 0
|  | výpis materiálu : | [25 empty] | VV | 0
|  | 66,5 |  | 66.5 | [23 empty] | VV | 0
|  | Mezisoučet |  | 66.5 | [23 empty] | VV | 1
36 | 871251121R00 | Montáž potrubí z plastických hmot z tlakových trubek polyetylenových, vnějšího průměru 110 mm | m | 19.5 |  | 0 |  | 0 |  | 0 | 21 | 0 | 0 | 0 | 0 | 0 | 827-1 | RTS 23/ I | RTS 23/ I | 0.172 | 3.35 |  | Práce | Běžná |  |  |  | POL1_
|  | v otevřeném výkopu, | [25 empty] | SPI
|  | Technická zpráva : | [25 empty] | VV | 0
|  | výpis materiálu : | [25 empty] | VV | 0
|  | 19,5 |  | 19.5 | [23 empty] | VV | 0
|  | Mezisoučet |  | 19.5 | [23 empty] | VV | 1
37 | 892233111R00 | Proplach a desinfekce vodovodního potrubí DN od 40 do 70 mm | m | 193 |  | 0 |  | 0 |  | 0 | 21 | 0 | 0 | 0 | 0 | 0 | 827-1 | RTS 23/ I | RTS 23/ I | 0.15 | 28.95 |  | Práce | Běžná |  |  |  | POL1_1
|  | napuštění a vypuštění vody, dodání vody a desinfekčního prostředku, náklady na bakteriologický rozbor vody, | [25 empty] | SPI |  | napuštění a vypuštění vody, dodání vody a desinfekčního prostředku, náklady na bakteriologický rozbor vody,
|  | 70+11+45,5+66,5 |  | 193 | [23 empty] | VV | 0
|  | Mezisoučet |  | 193 | [23 empty] | VV | 1
38 | 891211221R00 | Montáž vodovodních armatur na potrubí šoupátek v šachtách s ručním kolečkem, DN 50 mm | kus | 1 |  | 0 |  | 0 |  | 0 | 21 | 0 | 0.00021 | 0 | 0 | 0 | 827-1 | RTS 23/ I | RTS 23/ I | 0.66 | 0.66 |  | Práce | Běžná |  |  |  | POL1_
39 | 892241111R00 | Tlakové zkoušky vodovodního potrubí DN do 80 mm | m | 193 |  | 0 |  | 0 |  | 0 | 21 | 0 | 0 | 0 | 0 | 0 | 827-1 | RTS 23/ I | RTS 23/ I | 0.04 | 7.72 |  | Práce | Běžná |  |  |  | POL1_1
|  | přísun, montáže, demontáže a odsunu zkoušecího čerpadla, napuštění tlakovou vodou a dodání vody pro tlakovou zkoušku, | [25 empty] | SPI |  | přísun, montáže, demontáže a odsunu zkoušecího čerpadla, napuštění tlakovou vodou a dodání vody pro tlakovou zkoušku,
|  | Technická zpráva : | [25 empty] | VV | 0
|  | výpis materiálu : | [25 empty] | VV | 0
|  | 193 |  | 193 | [23 empty] | VV | 0
|  | Mezisoučet |  | 193 | [23 empty] | VV | 1
40 | 892271111R00 | Tlakové zkoušky vodovodního potrubí DN 100 nebo 125 mm | m | 19.5 |  | 0 |  | 0 |  | 0 | 21 | 0 | 0 | 0 | 0 | 0 | 827-1 | RTS 23/ I | RTS 23/ I | 0.044 | 0.86 |  | Práce | Běžná |  |  |  | POL1_
|  | přísun, montáže, demontáže a odsunu zkoušecího čerpadla, napuštění tlakovou vodou a dodání vody pro tlakovou zkoušku, | [25 empty] | SPI |  | přísun, montáže, demontáže a odsunu zkoušecího čerpadla, napuštění tlakovou vodou a dodání vody pro tlakovou zkoušku,
41 | 892273111R00 | Proplach a desinfekce vodovodního potrubí DN od 80 do 125 mm | m | 19.5 |  | 0 |  | 0 |  | 0 | 21 | 0 | 0 | 0 | 0 | 0 | 827-1 | RTS 23/ I | RTS 23/ I | 0.21 | 4.1 |  | Práce | Běžná |  |  |  | POL1_
|  | napuštění a vypuštění vody, dodání vody a desinfekčního prostředku, náklady na bakteriologický rozbor vody, | [25 empty] | SPI |  | napuštění a vypuštění vody, dodání vody a desinfekčního prostředku, náklady na bakteriologický rozbor vody,
42 | 892372111R00 | Zabezpečení konců vodovodního potrubí při tlakových zkouškách DN do 300 mm | úsek | 30 |  | 0 |  | 0 |  | 0 | 21 | 0 | 0.03503 | 1.05 | 0 | 0 | 827-1 | RTS 23/ I | RTS 23/ I | 10.13 | 303.9 |  | Práce | Běžná |  |  |  | POL1_
|  | montáž a demontáž výrobků nebo dílců pro zabezpečení dvou konců zkoušeného úseku potrubí pro jakýkoliv způsob zabezpečení, montáž a demontáž koncových tvarovek, montáž zaslepovací příruby, zaslepení odboček pro hydranty, vzdušníky a jiné armatury a odbočky pro odbočující řady, | [25 empty] | SPI |  | montáž a demontáž výrobků nebo dílců pro zabezpečení dvou konců zkoušeného úseku potrubí pro jakýkoliv způsob zabezpečení, montáž a demontáž koncových tvarovek, montáž zaslepovací příruby, zaslepení odboček pro hydranty, vzdušníky a jiné armatury a odbočky pro odbočující řady,
43 | 899721112R00 | Výstražné fólie výstražná fólie pro vodovod, šířka 30 cm | m | 212.5 |  | 0 |  | 0 |  | 0 | 21 | 0 | 0 | 0 | 0 | 0 | 827-1 | RTS 23/ I | RTS 23/ I | 0.026 | 5.53 |  | Práce | Běžná |  |  |  | POL1_
|  | Technická zpráva : | [25 empty] | VV | 0
|  | výpis materiálu : | [25 empty] | VV | 0
|  | 193,0+19,5 |  | 212.5 | [23 empty] | VV | 0
|  | Mezisoučet |  | 212.5 | [23 empty] | VV | 1
44 | 899731113R00 | Signalizační vodič CYY, 4 mm2 | m | 257.5 |  | 0 |  | 0 |  | 0 | 21 | 0 | 5e-05 | 0.01 | 0 | 0 | 827-1 | RTS 23/ I | RTS 23/ I | 0.034 | 8.76 |  | Práce | Běžná |  |  |  | POL1_
|  | Technická zpráva : | [25 empty] | VV | 0
|  | výpis materiálu : | [25 empty] | VV | 0
|  | 257,5 |  | 257.5 | [23 empty] | VV | 0
|  | Mezisoučet |  | 257.5 | [23 empty] | VV | 1
45 | MAT 01201 | TVAROVKA ISO SPOJKA, 32-32 | kus | 15 |  | 0 |  | 0 |  | 0 | 21 | 0 | 0.00064 | 0.01 | 0 | 0 |  | Vlastní | Indiv | 0 | 0 |  | Specifikace | Běžná |  |  |  | POL3_
46 | MAT 01202 | TVAROVKA ISO SPOJKA, 40-40 | kus | 2 |  | 0 |  | 0 |  | 0 | 21 | 0 | 0.00103 | 0 | 0 | 0 |  | Vlastní | Indiv | 0 | 0 |  | Specifikace | Běžná |  |  |  | POL3_
47 | MAT 01203 | TVAROVKA ISO SPOJKA, 50-50 | kus | 7 |  | 0 |  | 0 |  | 0 | 21 | 0 | 0.00147 | 0.01 | 0 | 0 |  | Vlastní | Indiv | 0 | 0 |  | Specifikace | Běžná |  |  |  | POL3_
48 | MAT 01204 | TVAROVKA ISO SPOJKA, 63-63 | kus | 3 |  | 0 |  | 0 |  | 0 | 21 | 0 | 0.0028 | 0.01 | 0 | 0 |  | Vlastní | Indiv | 0 | 0 |  | Specifikace | Běžná |  |  |  | POL3_
49 | 286134701R | trubka plastová vodovodní hladká; s certifikací dle PAS 1075; PE 100 RC; SDR 11,0; PN 16; D = 32,0 mm; s = 3,00 mm; materiál ochr. trubky PP | m | 71.05 |  | 0 |  | 0 |  | 0 | 21 | 0 | 0.00038 | 0.03 | 0 | 0 | SPCM | RTS 23/ I | RTS 23/ I | 0 | 0 |  | Specifikace | Běžná |  |  |  | POL3_
|  | 70*1,015 |  | 71.05 | [23 empty] | VV | 0
|  | Mezisoučet |  | 71.05 | [23 empty] | VV | 1
50 | 286134702R | trubka plastová vodovodní hladká; s certifikací dle PAS 1075; PE 100 RC; SDR 11,0; PN 16; D = 40,0 mm; s = 3,70 mm; materiál ochr. trubky PP | m | 11.165 |  | 0 |  | 0 |  | 0 | 21 | 0 | 0.00057 | 0.01 | 0 | 0 | SPCM | RTS 23/ I | RTS 23/ I | 0 | 0 |  | Specifikace | Běžná |  |  |  | POL3_
|  | 11*1,015 |  | 11.165 | [23 empty] | VV | 0
|  | Mezisoučet |  | 11.165 | [23 empty] | VV | 1
51 | 286134703R | trubka plastová vodovodní hladká; s certifikací dle PAS 1075; PE 100 RC; SDR 11,0; PN 16; D = 50,0 mm; s = 4,60 mm; materiál ochr. trubky PP | m | 46.1825 |  | 0 |  | 0 |  | 0 | 21 | 0 | 0.00086 | 0.04 | 0 | 0 | SPCM | RTS 23/ I | RTS 23/ I | 0 | 0 |  | Specifikace | Běžná |  |  |  | POL3_
|  | 45,5*1,015 |  | 46.1825 | [23 empty] | VV | 0
|  | Mezisoučet |  | 46.1825 | [23 empty] | VV | 1
52 | 286134704R | trubka plastová vodovodní hladká; s certifikací dle PAS 1075; PE 100 RC; SDR 11,0; PN 16; D = 63,0 mm; s = 5,80 mm; materiál ochr. trubky PP | m | 67.4975 |  | 0 |  | 0 |  | 0 | 21 | 0 | 0.00131 | 0.09 | 0 | 0 | SPCM | RTS 23/ I | RTS 23/ I | 0 | 0 |  | Specifikace | Běžná |  |  |  | POL3_
|  | 66,5*1,015 |  | 67.4975 | [23 empty] | VV | 0
|  | Mezisoučet |  | 67.4975 | [23 empty] | VV | 1
53 | 286134707R | trubka plastová vodovodní hladká; s certifikací dle PAS 1075; PE 100 RC; SDR 11,0; PN 16; D = 110,0 mm; s = 10,00 mm; materiál ochr. trubky PP | m | 19.7925 |  | 0 |  | 0 |  | 0 | 21 | 0 | 0.0037 | 0.07 | 0 | 0 | SPCM | RTS 23/ I | RTS 23/ I | 0 | 0 |  | Specifikace | Běžná |  |  |  | POL3_
|  | 19,5*1,015 |  | 19.7925 | [23 empty] | VV | 0
|  | Mezisoučet |  | 19.7925 | [23 empty] | VV | 1
54 | MAT 01207 | ŠOUPĚ E2 PŘÍRUBOVÉ KRÁTKÉ, 50 | kus | 4 |  | 0 |  | 0 |  | 0 | 21 | 0 | 0.011 | 0.04 | 0 | 0 |  | Vlastní | Indiv | 0 | 0 |  | Specifikace | Běžná |  |  |  | POL3_
55 | MAT 01208 | KOLO RUČNÍ HAWLE, 50 | kus | 4 |  | 0 |  | 0 |  | 0 | 21 | 0 | 0.0007 | 0 | 0 | 0 |  | Vlastní | Indiv | 0 | 0 |  | Specifikace | Běžná |  |  |  | POL3_
56 | MAT 01209 | KOLENO PATNÍ PŘÍRUBOVÉ, 50 | kus | 2 |  | 0 |  | 0 |  | 0 | 21 | 0 | 0.011 | 0.02 | 0 | 0 |  | Vlastní | Indiv | 0 | 0 |  | Specifikace | Běžná |  |  |  | POL3_
57 | MAT 01210 | TVAROVKA T KUS, 50-50 | kus | 2 |  | 0 |  | 0 |  | 0 | 21 | 0 | 0.011 | 0.02 | 0 | 0 |  | Vlastní | Indiv | 0 | 0 |  | Specifikace | Běžná |  |  |  | POL3_
58 | MAT 01211 | TVAROVKA FF KUS, 50/400 | kus | 4 |  | 0 |  | 0 |  | 0 | 21 | 0 | 0.01 | 0.04 | 0 | 0 |  | Vlastní | Indiv | 0 | 0 |  | Specifikace | Běžná |  |  |  | POL3_
59 | MAT 01212 | PŘÍRUBA S2000, 50/63 | kus | 4 |  | 0 |  | 0 |  | 0 | 21 | 0 | 0.004 | 0.02 | 0 | 0 |  | Vlastní | Indiv | 0 | 0 |  | Specifikace | Běžná |  |  |  | POL3_
60 | MAT 01213 | LAPAČ NEČISTOT, 80 | kus | 1 |  | 0 |  | 0 |  | 0 | 21 | 0 | 0.019 | 0.02 | 0 | 0 |  | Vlastní | Indiv | 0 | 0 |  | Specifikace | Běžná |  |  |  | POL3_
61 | MAT 01215 | PŘÍRUBA S2000, 100/110 | kus | 1 |  | 0 |  | 0 |  | 0 | 21 | 0 | 0.006 | 0.01 | 0 | 0 |  | Vlastní | Indiv | 0 | 0 |  | Specifikace | Běžná |  |  |  | POL3_
62 | MAT 01216 | HRDLOVÁ SPOJKA, 100 (104-132) | kus | 1 |  | 0 |  | 0 |  | 0 | 21 | 0 | 0.0125 | 0.01 | 0 | 0 |  | Vlastní | Indiv | 0 | 0 |  | Specifikace | Běžná |  |  |  | POL3_
63 | MAT 01217 | HRDLOVÁ SPOJKA, 50 (56-71) | kus | 3 |  | 0 |  | 0 |  | 0 | 21 | 0 | 0.005 | 0.02 | 0 | 0 |  | Vlastní | Indiv | 0 | 0 |  | Specifikace | Běžná |  |  |  | POL3_
64 | MAT 01218 | PAS NAVRTÁVACÍ UZAVÍRACÍ HAKU, 63-5/4'' | kus | 1 |  | 0 |  | 0 |  | 0 | 21 | 0 | 0.004 | 0 | 0 | 0 |  | Vlastní | Indiv | 0 | 0 |  | Specifikace | Běžná |  |  |  | POL3_
65 | MAT 01219 | TĚSNĚNÍ PLOCHÉ VYSEKÁVANÉ, 50 | kus | 17 |  | 0 |  | 0 |  | 0 | 21 | 0 | 2e-05 | 0 | 0 | 0 |  | Vlastní | Indiv | 0 | 0 |  | Specifikace | Běžná |  |  |  | POL3_
66 | MAT 01220 | ŠROUB S MATICÍ NEREZ, A2 M16/60 | kus | 68 |  | 0 |  | 0 |  | 0 | 21 | 0 | 0.00017 | 0.01 | 0 | 0 |  | Vlastní | Indiv | 0 | 0 |  | Specifikace | Běžná |  |  |  | POL3_
67 | MAT 01221 | PODLOŽKA POZINK, M16 | kus | 68 |  | 0 |  | 0 |  | 0 | 21 | 0 | 1e-05 | 0 | 0 | 0 |  | Vlastní | Indiv | 0 | 0 |  | Specifikace | Běžná |  |  |  | POL3_
68 | 551100013R | kohout kulový vnitřní-vnitřní závit FF; pro vodovod; PN 25; 5/4 "; ovládání páčka | kus | 1 |  | 0 |  | 0 |  | 0 | 21 | 0 | 0.00052 | 0 | 0 | 0 | SPCM | RTS 23/ I | RTS 23/ I | 0 | 0 |  | Specifikace | Běžná |  |  |  | POL3_
69 | MAT 01223 | POUZDRO ROZPĚRNÉ 17,6 -PLYN, 50/17,6 | kus | 3 |  | 0 |  | 0 |  | 0 | 21 | 0 | 0.0002 | 0 | 0 | 0 |  | Vlastní | Indiv | 0 | 0 |  | Specifikace | Běžná |  |  |  | POL3_
70 | 893111190 | Vodoměrná šachta pro ZŠ | kpl | 1 |  | 0 |  | 0 |  | 0 | 21 | 0 | 2.5704 | 2.57 | 0 | 0 |  | Vlastní | Indiv | 2.1391 | 2.14 |  | Práce | Běžná |  |  |  | POL1_
|  | Technická zpráva : | [25 empty] | VV | 0
|  | Vodoměrná šachta bude osazena na betonovou desku z betonu B10 /tl. 15 cm/ pod kterou je vrstva hutněného štěrku /frakce 0-63 mm/, tl. 15 cm, hutnění 250 kN/m2, Edef = min 35 Mpa. : | [25 empty] | VV | 0
|  | - Vodoměrná šachta bude kompletně dodávka prefa jako betonová. : | [25 empty] | VV | 0
|  | Dno: rozměr vnitřní 2400 x 1400 mm, světlá výška 1930 mm, tl. betonových stěn 100 mm. : | [25 empty] | VV | 0
|  | Zákrytová deska: rozměr 2600 x 1600 mm, tl. 200 mm. : | [25 empty] | VV | 0
|  | - Vstupní "komín" vstupu do šachty o výšce 200 mm /600 x 600 mm/. : | [25 empty] | VV | 0
|  | - Do stěny bude od výrobce dna osazen nerezový žebřík. : | [25 empty] | VV | 0
|  | - Na komín bude přišroubován nerezový uzamykatelný poklop 0,7 x 0,7 metru. : | [25 empty] | VV | 0
|  | - Na osazenou zákrytovou desku bude rozprostřena zemina tl. 15 cm a provedeno osetí trávou. : | [25 empty] | VV | 0
|  | - Kóty: : | [25 empty] | VV | 0
|  | Kóta terénu v místě šachty je 511,35. : | [25 empty] | VV | 0
|  | Kóta upraveného terénu kolem poklopu 511,35 a poklop šachty bude 511,45. : | [25 empty] | VV | 0
|  | Dno šachty má kótu 507,07. : | [25 empty] | VV | 0
|  | 1 |  | 1 | [23 empty] | VV | 0
|  | Mezisoučet |  | 1 | [23 empty] | VV | 1
71 | 893009001 | Zrušení stávajíci šachty | kpl | 1 |  | 0 |  | 0 |  | 0 | 21 | 0 | 0 | 0 | 0 | 0 |  | Vlastní | Indiv | 0 | 0 |  | Práce | Běžná |  |  |  | POL1_
|  | Technická zpráva : | [25 empty] | VV | 0
|  | = Poz 2. : | [25 empty] | VV | 0
|  | Stávající vodovodní šachta bude zrušena. Tedy vybourat strop, zavést zeminou zhutnit, rozprostřít ornici a oset travou. : | [25 empty] | VV | 0
|  | 1 |  | 1 | [23 empty] | VV | 0
|  | Mezisoučet |  | 1 | [23 empty] | VV | 1
Díl: | 99 | Staveništní přesun hmot |  |  |  | 0 |  | 0 |  | 0 |  | 0 |  | 0 |  | 0 |  |  |  |  | 21.03 | [6 empty] | DIL
72 | 998276101R00 | Přesun hmot pro trubní vedení z trub plastových nebo sklolaminátových v otevřeném výkopu | t | 99.4345 |  | 0 |  | 0 |  | 0 | 21 | 0 | 0 | 0 | 0 | 0 | 827-1 | RTS 23/ I | RTS 23/ I | 0.2115 | 21.03 |  | Přesun hmot | Běžná |  |  |  | POL7_
|  | vodovodu nebo kanalizace ražené nebo hloubené (827 1.1, 827 1.9, 827 2.1, 827 2.9), drobných objektů | [25 empty] | SPI
[26 empty] | 15 | 21 | DPH
| Celkem |  |  |  |  | 0 | [19 empty] | 0 | 0 | SUM
END
Note on S6: Jedná se o informaci, zda se jedná o položku, která je do rozpočtu zadána z cenové soustavy RTS, nebo vlastní.
Note on T6: Jedná se o název CÚ, která je zadána u položky rozpočtu

## 03 05 Pol
Položkový soupis prací a dodávek | [27 empty] | #TypZaznamu#
S: | 23_05 | VODOVOD ULICE EVŽENA ROŠICKÉHO, JIHLAVA | [25 empty] | STA
O: | 03 | nehrazeno z PFO | [22 empty] | STA |  |  | OBJ
R: | 05 | SO 02.1b. Oprava komunikace a chodníků mimo výkop | [25 empty] | ROZ
P.č. | Číslo položky | Název položky | MJ | Množství | Cena / MJ | Celkem | Dodávka | Dodávka celk. | Montáž | Montáž celk. | DPH | Cena s DPH | Hmotnost / MJ | Hmotnost celk.(t) | Dem. hmotnost / MJ | Dem. hmotnost celk.(t) | Ceník | Cen. soustava / platnost | Cenová úroveň | Nhod / MJ | Nhod celk. | Dodavatel | Typ položky | Stav položky
Díl: | 1 | Zemní práce |  |  |  | 0 |  | 0 |  | 0 |  | 0 |  | 0 |  | 251.62 |  |  |  |  | 105.05 | [6 empty] | DIL
1 | 113106231R00 | Rozebrání vozovek a ploch s jakoukoliv výplní spár v jakékoliv ploše, ze zámkové dlažky, kladených do lože z kameniva | m2 | 37.38 |  | 0 |  | 0 |  | 0 | 21 | 0 | 0 | 0 | 0.225 | 8.41 | 822-1 | RTS 23/ I | RTS 23/ I | 0.142 | 5.31 |  | Práce | Běžná |  |  |  | POL1_
|  | s přemístěním hmot na skládku na vzdálenost do 3 m nebo s naložením na dopravní prostředek | [25 empty] | SPI
|  | Technická zpráva : | [25 empty] | VV | 0
|  | Chodník s povrchem zámková dlažba : | [25 empty] | VV | 0
|  | 30 cm od stávajícího povrchu chodníku bet. dlažba, dl. 29,9 m : (0,60+0,30*2)*29,9 |  | 35.88 | [23 empty] | VV | 0
|  | 30 cm od stávajícího povrchu chodníku bet. dlažba, dl. 1 m : (0,90+0,30*2)*1 |  | 1.5 | [23 empty] | VV | 0
|  | Mezisoučet |  | 37.38 | [23 empty] | VV | 1
2 | 113106111R00 | Rozebrání komunikací pro pěší s jakýmkoliv ložem a výplní spár z mozaiky | m2 | 113.64 |  | 0 |  | 0 |  | 0 | 21 | 0 | 0 | 0 | 0.118 | 13.41 | 822-1 | RTS 23/ I | RTS 23/ I | 0.16 | 18.18 |  | Práce | Běžná |  |  |  | POL1_
|  | s přemístěním hmot na skládku na vzdálenost do 3 m nebo s naložením na dopravní prostředek | [25 empty] | SPI
|  | Technická zpráva : | [25 empty] | VV | 0
|  | Chodník s povrchem žulová mozaika : | [25 empty] | VV | 0
|  | chodník mozaika, dl. 15 m : (0,90+0,30*2)*15 |  | 22.5 | [23 empty] | VV | 0
|  | 30 cm od stávajícího povrchu chodníku žul. mozaika, dl. 72,2 m : (0,60+0,30*2)*72,2 |  | 86.64 | [23 empty] | VV | 0
|  | 30 cm od stávajícího povrchu chodníku žul. mozaika, dl. 3 m : (0,90+0,30*2)*3 |  | 4.5 | [23 empty] | VV | 0
|  | Mezisoučet |  | 113.64 | [23 empty] | VV | 1
3 | 113107524R00 | Odstranění podkladů nebo krytů z kameniva hrubého drceného, v ploše jednotlivě do 50 m2, tloušťka vrstvy 240 mm | m2 | 18.84 |  | 0 |  | 0 |  | 0 | 21 | 0 | 0 | 0 | 0.528 | 9.95 | 822-1 | RTS 23/ I | RTS 23/ I | 0.8056 | 15.18 |  | Práce | Běžná |  |  |  | POL1_
|  | Technická zpráva : | [25 empty] | VV | 0
|  | Chodník s povrchem zámková dlažba : | [25 empty] | VV | 0
|  | 30 cm od stávajícího povrchu chodníku bet. dlažba, dl. 29,9 m : 0,60*29,9 |  | 17.94 | [23 empty] | VV | 0
|  | 30 cm od stávajícího povrchu chodníku bet. dlažba, dl. 1 m : 0,90*1 |  | 0.9 | [23 empty] | VV | 0
|  | Mezisoučet |  | 18.84 | [23 empty] | VV | 1
4 | 113107620R00 | Odstranění podkladů nebo krytů z kameniva hrubého drceného, v ploše jednotlivě nad 50 m2, tloušťka vrstvy 200 mm | m2 | 59.52 |  | 0 |  | 0 |  | 0 | 21 | 0 | 0 | 0 | 0.44 | 26.19 | 822-1 | RTS 23/ I | RTS 23/ I | 0.073 | 4.34 |  | Práce | Běžná |  |  |  | POL1_
|  | Technická zpráva : | [25 empty] | VV | 0
|  | Odstranění podkladních vrstev chodníků : | [25 empty] | VV | 0
|  | Chodník s povrchem žulová mozaika : | [25 empty] | VV | 0
|  | chodník mozaika, dl. 15 m : 0,90*15 |  | 13.5 | [23 empty] | VV | 0
|  | 30 cm od stávajícího povrchu chodníku žul. mozaika, dl. 72,2 m : 0,60*72,2 |  | 43.32 | [23 empty] | VV | 0
|  | 30 cm od stávajícího povrchu chodníku žul. mozaika, dl. 3 m : 0,90*3 |  | 2.7 | [23 empty] | VV | 0
|  | Mezisoučet |  | 59.52 | [23 empty] | VV | 1
5 | 113109420R00 | Odstranění podkladů nebo krytů z betonu prostého, v ploše jednotlivě nad 50 m2, tloušťka vrstvy 200 mm | m2 | 9.48 |  | 0 |  | 0 |  | 0 | 21 | 0 | 0 | 0 | 0.48 | 4.55 | 822-1 | RTS 23/ I | RTS 23/ I | 0.06 | 0.57 |  | Práce | Běžná |  |  |  | POL1_
|  | Technická zpráva : | [25 empty] | VV | 0
|  | Vybourání kamenných krajníků : | [25 empty] | VV | 0
|  | Odstranění podkladů pod obrubníky tl. 20 cm v šíři 0,3 m : 0,30*0,20*158 |  | 9.48 | [23 empty] | VV | 0
|  | Mezisoučet |  | 9.48 | [23 empty] | VV | 1
6 | 113202111R00 | Vytrhání obrub z krajníků nebo obrubníků stojatých | m | 158 |  | 0 |  | 0 |  | 0 | 21 | 0 | 0 | 0 | 0.27 | 42.66 | 822-1 | RTS 23/ I | RTS 23/ I | 0.123 | 19.43 |  | Práce | Běžná |  |  |  | POL1_
|  | s vybouráním lože, s přemístěním hmot na skládku na vzdálenost do 3 m nebo naložením na dopravní prostředek | [25 empty] | SPI |  | s vybouráním lože, s přemístěním hmot na skládku na vzdálenost do 3 m nebo naložením na dopravní prostředek
|  | Technická zpráva : | [25 empty] | VV | 0
|  | Vybourání kamenných krajníků : | [25 empty] | VV | 0
|  | Jedná se o 3 úseky před obytnými domy: : | [25 empty] | VV | 0
|  | Před čp. 4803/3 a 2657/1 : 47 |  | 47 | [23 empty] | VV | 0
|  | Před čp. 2658/7 a 2658/5 : 47 |  | 47 | [23 empty] | VV | 0
|  | Před čp. 2659/11 a 2659/9 : 64 |  | 64 | [23 empty] | VV | 0
|  | Mezisoučet |  | 158 | [23 empty] | VV | 1
7 | 113151214R00 | Odstranění podkladu, krytu frézováním povrch živičný, plochy přes 500 m2 na jednom objektu nebo při provádění pruhu šířky přes 750 mm bez překážek v trase, tloušťky 50 mm | m2 | 1331.4 |  | 0 |  | 0 |  | 0 | 21 | 0 | 0 | 0 | 0.11 | 146.45 | 822-1 | RTS 23/ I | RTS 23/ I | 0.0311 | 41.41 |  | Práce | Běžná |  |  |  | POL1_
|  | s naložením na dopravní prostředek, očištění povrchu od frézované plochy, opotřebování frézovacích nástrojů (nožů, upínacích kroužků, držáků) nutné ruční odstranění (vybourání) živičného krytu kolem překážek, | [25 empty] | SPI |  | s naložením na dopravní prostředek, očištění povrchu od frézované plochy, opotřebování frézovacích nástrojů (nožů, upínacích kroužků, držáků) nutné ruční odstranění (vybourání) živičného krytu kolem překážek,
|  | Technická zpráva : | [25 empty] | VV | 0
|  | Před zahájením zemních prací provedeno celoplošné zfrézování vozovky výšky 5 cm v ulici E. Rošického v šíři jízdního pruhu 3 m. : | [25 empty] | VV | 0
|  | v tl. 5 cm : | [25 empty] | VV | 0
|  | mimo výkop : 1902,0 |  | 1902 | [23 empty] | VV | 0
|  | odpočet plochy nad rýhou : -570,6 |  | -570.6 | [23 empty] | VV | 0
|  | Mezisoučet |  | 1331.4 | [23 empty] | VV | 1
8 | 189000001 | Doplnění zeminy | m2 | 3.555 |  | 0 |  | 0 |  | 0 | 21 | 0 | 0 | 0 | 0 | 0 |  | Vlastní | RTS 23/ I | 0.177 | 0.63 |  | Práce | Běžná |  |  |  | POL1_
|  | Technická zpráva : | [25 empty] | VV | 0
|  | kamenné krajníky : | [25 empty] | VV | 0
|  | Doplnění zeminy : | [25 empty] | VV | 0
|  | odhad : 0,15*0,15*158 |  | 3.555 | [23 empty] | VV | 0
|  | Mezisoučet |  | 3.555 | [23 empty] | VV | 1
Díl: | 57 | Kryty štěrkových a živičných komunikací |  |  |  | 0 |  | 0 |  | 0 |  | 0 |  | 173.3 |  | 0 |  |  |  |  | 29.29 | [6 empty] | DIL
9 | 573231110R00 | Postřik živičný spojovací bez posypu kamenivem z emulze, v množství od 0,3 do 0,5 kg/m2 | m2 | 1331.4 |  | 0 |  | 0 |  | 0 | 21 | 0 | 0.0005 | 0.67 | 0 | 0 | 822-1 | RTS 22/ I | RTS 22/ I | 0.002 | 2.66 |  | Práce | Běžná |  |  |  | POL1_
|  | bez posypu kamenivem | [25 empty] | SPI
10 | 577142112R00 | Beton asfaltový s rozprostřením a zhutněním v pruhu šířky přes 3 m, ACO 11+ nebo ACO 16+, tloušťky 50 mm, plochy přes 1000 m2 | m2 | 1331.4 |  | 0 |  | 0 |  | 0 | 21 | 0 | 0.12966 | 172.63 | 0 | 0 | 822-1 | RTS 23/ I | RTS 23/ I | 0.02 | 26.63 |  | Práce | Běžná |  |  |  | POL1_
|  | Technická zpráva : | [25 empty] | VV | 0
|  | asfaltové vozovky v š. 3,0 m : 3,0*(622+12) |  | 1902 | [23 empty] | VV | 0
|  | odpočet opravy komunikace nad výkopem vodovodu : -570,6 |  | -570.6 | [23 empty] | VV | 0
|  | Začátek provozního součtu | [25 empty] | VV
|  | Mezisoučet | [25 empty] | VV | 3
|  | Konec provozního součtu | [25 empty] | VV
Díl: | 59 | Dlažby a předlažby komunikací |  |  |  | 0 |  | 0 |  | 0 |  | 0 |  | 89.52 |  | 17.23 |  |  |  |  | 163.3 | [6 empty] | DIL
11 | 564861111RT2 | Podklad ze štěrkodrti s rozprostřením a zhutněním frakce 0-32 mm, tloušťka po zhutnění 200 mm | m2 | 18.84 |  | 0 |  | 0 |  | 0 | 21 | 0 | 0.441 | 8.31 | 0 | 0 | 822-1 | RTS 23/ I | RTS 23/ I | 0.029 | 0.55 |  | Práce | Běžná |  |  |  | POL1_
|  | Technická zpráva : | [25 empty] | VV | 0
|  | Chodník s povrchem zámková dlažba : | [25 empty] | VV | 0
|  | 30 cm od stávajícího povrchu chodníku bet. dlažba, dl. 29,9 m : 0,60*29,9 |  | 17.94 | [23 empty] | VV | 0
|  | 30 cm od stávajícího povrchu chodníku bet. dlažba, dl. 1 m : 0,90*1 |  | 0.9 | [23 empty] | VV | 0
|  | Mezisoučet |  | 18.84 | [23 empty] | VV | 1
12 | 564231111R00 | Podklad nebo podsyp ze štěrkopísku tloušťka po zhutnění 100 mm | m2 | 18.84 |  | 0 |  | 0 |  | 0 | 21 | 0 | 0.2024 | 3.81 | 0 | 0 | 822-1 | RTS 23/ I | RTS 23/ I | 0.026 | 0.49 |  | Práce | Běžná |  |  |  | POL1_
|  | s rozprostřením, vlhčením a zhutněním | [25 empty] | SPI
|  | Technická zpráva : | [25 empty] | VV | 0
|  | Chodník s povrchem zámková dlažba : | [25 empty] | VV | 0
|  | provizorní úprava krytu : 18,84 |  | 18.84 | [23 empty] | VV | 0
|  | Mezisoučet |  | 18.84 | [23 empty] | VV | 1
13 | 113107310R00 | Odstranění podkladů nebo krytů z kameniva těženého, v ploše jednotlivě do 50 m2, tloušťka vrstvy 100 mm | m2 | 18.84 |  | 0 |  | 0 |  | 0 | 21 | 0 | 0 | 0 | 0.22 | 4.14 | 822-1 | RTS 23/ I | RTS 23/ I | 0.251 | 4.73 |  | Práce | Běžná |  |  |  | POL1_
|  | Technická zpráva : | [25 empty] | VV | 0
|  | Chodník s povrchem zámková dlažba : | [25 empty] | VV | 0
|  | odstranění provizorní úprava krytu : 18,84 |  | 18.84 | [23 empty] | VV | 0
|  | Mezisoučet |  | 18.84 | [23 empty] | VV | 1
14 | 596215022 | Kladení zámkové dlažby tl. 6 cm do drtě tl. 4 cm | m2 | 37.38 |  | 0 |  | 0 |  | 0 | 21 | 0 | 0.2039 | 7.62 | 0 | 0 |  | Vlastní | RTS 23/ I | 0.452 | 16.9 |  | Práce | Běžná |  |  |  | POL1_
|  | Technická zpráva : | [25 empty] | VV | 0
|  | Chodník s povrchem zámková dlažba : | [25 empty] | VV | 0
|  | Položení stávající betonové dlažby : 37,38 |  | 37.38 | [23 empty] | VV | 0
|  | Mezisoučet |  | 37.38 | [23 empty] | VV | 1
15 | 564851111RT2 | Podklad ze štěrkodrti s rozprostřením a zhutněním frakce 0-32 mm, tloušťka po zhutnění 150 mm | m2 | 59.52 |  | 0 |  | 0 |  | 0 | 21 | 0 | 0.378 | 22.5 | 0 | 0 | 822-1 | RTS 23/ I | RTS 23/ I | 0.026 | 1.55 |  | Práce | Běžná |  |  |  | POL1_
|  | Technická zpráva : | [25 empty] | VV | 0
|  | Chodník s povrchem žulová mozaika : | [25 empty] | VV | 0
|  | chodník mozaika, dl. 15 m : 0,90*15 |  | 13.5 | [23 empty] | VV | 0
|  | 30 cm od stávajícího povrchu chodníku žul. mozaika, dl. 72,2 m : 0,60*72,2 |  | 43.32 | [23 empty] | VV | 0
|  | 30 cm od stávajícího povrchu chodníku žul. mozaika, dl. 3 m : 0,90*3 |  | 2.7 | [23 empty] | VV | 0
|  | Mezisoučet |  | 59.52 | [23 empty] | VV | 1
16 | 564231111R00 | Podklad nebo podsyp ze štěrkopísku tloušťka po zhutnění 100 mm | m2 | 59.52 |  | 0 |  | 0 |  | 0 | 21 | 0 | 0.2024 | 12.05 | 0 | 0 | 822-1 | RTS 23/ I | RTS 23/ I | 0.026 | 1.55 |  | Práce | Běžná |  |  |  | POL1_
|  | s rozprostřením, vlhčením a zhutněním | [25 empty] | SPI
|  | Technická zpráva : | [25 empty] | VV | 0
|  | Chodník s povrchem žulová mozaika : | [25 empty] | VV | 0
|  | provizorní úprava krytu : 59,52 |  | 59.52 | [23 empty] | VV | 0
|  | Mezisoučet |  | 59.52 | [23 empty] | VV | 1
17 | 113107410R00 | Odstranění podkladů nebo krytů z kameniva těženého, v ploše jednotlivě nad 50 m2, tloušťka vrstvy 100 mm | m2 | 59.52 |  | 0 |  | 0 |  | 0 | 21 | 0 | 0 | 0 | 0.22 | 13.09 | 822-1 | RTS 23/ I | RTS 23/ I | 0.033 | 1.96 |  | Práce | Běžná |  |  |  | POL1_
|  | Technická zpráva : | [25 empty] | VV | 0
|  | Chodník s povrchem žulová mozaika : | [25 empty] | VV | 0
|  | odstranění provizorní úprava krytu : 59,52 |  | 59.52 | [23 empty] | VV | 0
|  | Mezisoučet |  | 59.52 | [23 empty] | VV | 1
18 | 591211112 | Kladení dlažby drobné kostky,lože z kamen.tl. 5 cm | m2 | 113.64 |  | 0 |  | 0 |  | 0 | 21 | 0 | 0.31 | 35.23 | 0 | 0 |  | Vlastní | RTS 23/ I | 1.193 | 135.57 |  | Práce | Běžná |  |  |  | POL1_
|  | Technická zpráva : | [25 empty] | VV | 0
|  | Chodník s povrchem žulová mozaika : | [25 empty] | VV | 0
|  | Pískové lože tl. 50 mm : | [25 empty] | VV | 0
|  | Položení žulové mozaiky. : 113,64 |  | 113.64 | [23 empty] | VV | 0
|  | Mezisoučet |  | 113.64 | [23 empty] | VV | 1
Díl: | 8 | Trubní vedení |  |  |  | 0 |  | 0 |  | 0 |  | 0 |  | 2.35 |  | 0 |  |  |  |  | 20 | [6 empty] | DIL
19 | 895949111 | Demontáž vpusti uliční z dílců typ UV - 50 normální | kus | 1 |  | 0 |  | 0 |  | 0 | 21 | 0 | 0.3409 | 0.34 | 0 | 0 |  | Vlastní | RTS 23/ I | 4.198 | 4.2 |  | Práce | Běžná |  |  |  | POL1_
|  | Technická zpráva : | [25 empty] | VV | 0
|  | Stávající uliční vpusť bude rozebrána /vybourána/ : 1 |  | 1 | [23 empty] | VV | 0
|  | Mezisoučet |  | 1 | [23 empty] | VV | 1
20 | 899209111 | Demontáž mříží litinových s rámem do 150kg | kus | 1 |  | 0 |  | 0 |  | 0 | 21 | 0 | 0.00936 | 0.01 | 0 | 0 |  | Vlastní | Indiv | 1.689 | 1.69 |  | Práce | Běžná |  |  |  | POL1_
|  | Technická zpráva : | [25 empty] | VV | 0
|  | Stávající uliční vpusť bude rozebrána /vybourána/ : 1 |  | 1 | [23 empty] | VV | 0
|  | Mezisoučet |  | 1 | [23 empty] | VV | 1
21 | 877313123R00 | Montáž tvarovek na potrubí z trub z plastů těsněných gumovým kroužkem jednoosých DN 150 mm | kus | 3 |  | 0 |  | 0 |  | 0 | 21 | 0 | 1e-05 | 0 | 0 | 0 | 827-1 | RTS 23/ I | RTS 23/ I | 0.18 | 0.54 |  | Práce | Běžná |  |  |  | POL1_
|  | v otevřeném výkopu, | [25 empty] | SPI
|  | Technická zpráva : | [25 empty] | VV | 0
|  | Výpis materiálu : | [25 empty] | VV | 0
|  | kolena : 1*3 |  | 3 | [23 empty] | VV | 0
|  | Mezisoučet |  | 3 | [23 empty] | VV | 1
22 | 28654470601 | Koleno PVC U, OD/DN 160 mm, 1 hrdlé, 160/15° | kus | 1.015 |  | 0 |  | 0 |  | 0 | 21 | 0 | 0.00055 | 0 | 0 | 0 |  | Vlastní | Indiv | 0 | 0 |  | Specifikace | Běžná |  |  |  | POL3_
|  | 1*1,015 |  | 1.015 | [23 empty] | VV | 0
|  | Mezisoučet |  | 1.015 | [23 empty] | VV | 1
23 | 28654470611 | Koleno PVC U, OD/DN 160 mm, 1 hrdlé, 160/30° | kus | 1.015 |  | 0 |  | 0 |  | 0 | 21 | 0 | 0.00057 | 0 | 0 | 0 |  | Vlastní | Indiv | 0 | 0 |  | Specifikace | Běžná |  |  |  | POL3_
|  | 1*1,015 |  | 1.015 | [23 empty] | VV | 0
|  | Mezisoučet |  | 1.015 | [23 empty] | VV | 1
24 | 28654470621 | Koleno PVC U, OD/DN 160 mm, 1 hrdlé, 160/45° | kus | 1.015 |  | 0 |  | 0 |  | 0 | 21 | 0 | 0.00062 | 0 | 0 | 0 |  | Vlastní | Indiv | 0 | 0 |  | Specifikace | Běžná |  |  |  | POL3_
|  | 1*1,015 |  | 1.015 | [23 empty] | VV | 0
|  | Mezisoučet |  | 1.015 | [23 empty] | VV | 1
25 | 895941111R00 | Zřízení vpusti kanalizační uliční z betonových dílců typ UV - 50 normální | kus | 1 |  | 0 |  | 0 |  | 0 | 21 | 0 | 0.3409 | 0.34 | 0 | 0 | 827-1 | RTS 23/ I | RTS 23/ I | 4.198 | 4.2 |  | Práce | Běžná |  |  |  | POL1_
|  | včetně zřízení lože ze štěrkopísku, | [25 empty] | SPI
|  | Technická zpráva : | [25 empty] | VV | 0
|  | výpis materiálu : 1 |  | 1 | [23 empty] | VV | 0
|  | Mezisoučet |  | 1 | [23 empty] | VV | 1
26 | 899203111R00 | Osazení mříží litinových o hmotnost jednotlivě přes 100 do 150 kg | kus | 1 |  | 0 |  | 0 |  | 0 | 21 | 0 | 0.00936 | 0.01 | 0 | 0 | 827-1 | RTS 23/ I | RTS 23/ I | 1.689 | 1.69 |  | Práce | Běžná |  |  |  | POL1_
|  | včetně rámů a košů na bahno, | [25 empty] | SPI
|  | Technická zpráva : | [25 empty] | VV | 0
|  | výpis materiálu : 1 |  | 1 | [23 empty] | VV | 0
|  | Mezisoučet |  | 1 | [23 empty] | VV | 1
27 | 55340351R | mříž vtoková; litina; rozměr 504 x 504 x 180 mm; únosnost C 250 kN | kus | 1 |  | 0 |  | 0 |  | 0 | 21 | 0 | 0.093 | 0.09 | 0 | 0 | SPCM | RTS 23/ I | RTS 23/ I | 0 | 0 |  | Specifikace | Běžná |  |  |  | POL3_
28 | 59223819.AR | prstenec s rovnou hranou; betonový; DN = 390,0 mm; h = 60,0 mm; s = 235,00 mm; s 1 = 85,0 mm; beton C 35/45 | kus | 1.01 |  | 0 |  | 0 |  | 0 | 21 | 0 | 0.064 | 0.06 | 0 | 0 | SPCM | RTS 22/ II | RTS 22/ I | 0 | 0 |  | Specifikace | Běžná |  |  |  | POL3_
|  | 1*1,01 |  | 1.01 | [23 empty] | VV | 0
|  | Mezisoučet |  | 1.01 | [23 empty] | VV | 1
29 | 59223821R | prstenec betonový; DN = 660,0 mm; h = 180,0 mm; s = 100,00 mm; beton C 35/45 | kus | 1.01 |  | 0 |  | 0 |  | 0 | 21 | 0 | 0.103 | 0.1 | 0 | 0 | SPCM | RTS 23/ I | RTS 23/ I | 0 | 0 |  | Specifikace | Běžná |  |  |  | POL3_
|  | 1*1,01 |  | 1.01 | [23 empty] | VV | 0
|  | Mezisoučet |  | 1.01 | [23 empty] | VV | 1
30 | 59223826R | skruž železobetonová TBV; DN = 500,0 mm; h = 590,0 mm; s = 50,00 mm; Pu 30 kN/m; beton C 35/45 | kus | 1.01 |  | 0 |  | 0 |  | 0 | 21 | 0 | 0.12 | 0.12 | 0 | 0 | SPCM | RTS 23/ I | RTS 23/ I | 0 | 0 |  | Specifikace | Běžná |  |  |  | POL3_
|  | 1*1,01 |  | 1.01 | [23 empty] | VV | 0
|  | Mezisoučet |  | 1.01 | [23 empty] | VV | 1
31 | 592238241 | Vpust uliční betonová TBV-Q 500/590/150V 59x50x5, skruž s výtokem nezabudovanou vložkou PVC 150mm | kus | 1.01 |  | 0 |  | 0 |  | 0 | 21 | 0 | 0.17 | 0.17 | 0 | 0 |  | Vlastní | Indiv | 0 | 0 |  | Specifikace | Běžná |  |  |  | POL3_
|  | 1*1,01 |  | 1.01 | [23 empty] | VV | 0
|  | Mezisoučet |  | 1.01 | [23 empty] | VV | 1
32 | 59223823R | dno uliční vpusti beton; TBV; Di = 495,0 mm; h = 626 mm; t = 50 mm; beton C 35/45; Pu 30 kN/m | kus | 1.01 |  | 0 |  | 0 |  | 0 | 21 | 0 | 0.175 | 0.18 | 0 | 0 | SPCM | RTS 23/ I | RTS 23/ I | 0 | 0 |  | Specifikace | Běžná |  |  |  | POL3_
|  | 1*1,01 |  | 1.01 | [23 empty] | VV | 0
|  | Mezisoučet |  | 1.01 | [23 empty] | VV | 1
33 | 899231111R00 | Výšková úprava uličního vstupu nebo vpustě do 20 cm zvýšením mříže | kus | 1 |  | 0 |  | 0 |  | 0 | 21 | 0 | 0.43382 | 0.43 | 0 | 0 | 822-1 | RTS 23/ I | RTS 23/ I | 3.839 | 3.84 |  | Práce | Běžná |  |  |  | POL1_
|  | odbouráním dosavadního krytu, podkladu, nadezdívky nebo prstence s odklizením vybouraných hmot do 3 m, zarovnání plochy nadezdívky cementovou maltou, podbetonování nebo podezdění rámu, odstranění a znovuosazení rámu, poklopu, mříže, krycího hrnce nebo hydrantu, úpravy a doplnění krytu popř. podkladu vozovky v místě provedené výškové úpravy, | [25 empty] | SPI |  | odbouráním dosavadního krytu, podkladu, nadezdívky nebo prstence s odklizením vybouraných hmot do 3 m, zarovnání plochy nadezdívky cementovou maltou, podbetonování nebo podezdění rámu, odstranění a znovuosazení rámu, poklopu, mříže, krycího hrnce nebo hydrantu, úpravy a doplnění krytu popř. podkladu vozovky v místě provedené výškové úpravy,
|  | Technická zpráva : | [25 empty] | VV | 0
|  | uliční vpusť UV 2 výškově upravena - pozvednuta o 5 cm z kóty 500,11 na 500,13 : 1 |  | 1 | [23 empty] | VV | 0
|  | Mezisoučet |  | 1 | [23 empty] | VV | 1
34 | 899909001 | Napojení nové vpusti potrubím PVC SN 8 a obetonování spoje | kpl | 1 |  | 0 |  | 0 |  | 0 | 21 | 0 | 0.5 | 0.5 | 0 | 0 |  | Vlastní | Indiv | 3.839 | 3.84 |  | Práce | Běžná |  |  |  | POL1_
|  | Technická zpráva : | [25 empty] | VV | 0
|  | Nová vpusť bude napojena potrubím PVC SN 8 a toto potrubí vsunuto do stávajícího a spoj obetonován. : | [25 empty] | VV | 0
|  | 1 |  | 1 | [23 empty] | VV | 0
|  | Mezisoučet |  | 1 | [23 empty] | VV | 1
Díl: | 91 | Doplňující práce na komunikaci |  |  |  | 0 |  | 0 |  | 0 |  | 0 |  | 82.94 |  | 0 |  |  |  |  | 169.24 | [6 empty] | DIL
35 | 564861111R00 | Podklad ze štěrkodrti s rozprostřením a zhutněním frakce 0-63 mm, tloušťka po zhutnění 200 mm | m2 | 47.4 |  | 0 |  | 0 |  | 0 | 21 | 0 | 0.441 | 20.9 | 0 | 0 | 822-1 | RTS 23/ I | RTS 23/ I | 0.029 | 1.37 |  | Práce | Běžná |  |  |  | POL1_
|  | Technická zpráva : | [25 empty] | VV | 0
|  | kamenné krajníky : | [25 empty] | VV | 0
|  | Štěrkový vrstva pod obrubníky tl. 20 cm v šíři 0,3 m : 0,3*158 |  | 47.4 | [23 empty] | VV | 0
|  | Mezisoučet |  | 47.4 | [23 empty] | VV | 1
36 | 917161119 | Osazení krajníků do betonového lože | m | 158 |  | 0 |  | 0 |  | 0 | 21 | 0 | 0.21615 | 34.15 | 0 | 0 |  | Vlastní | RTS 23/ I | 0.38661 | 61.08 |  | Práce | Běžná |  |  |  | POL1_
|  | Technická zpráva : | [25 empty] | VV | 0
|  | Osazení krajníků do betonového lože C 20/25nXF3 : | [25 empty] | VV | 0
|  | 158 |  | 158 | [23 empty] | VV | 0
|  | Mezisoučet |  | 158 | [23 empty] | VV | 1
37 | 918101119 | Lože pod obrubníky | m3 | 9.48 |  | 0 |  | 0 |  | 0 | 21 | 0 | 2.525 | 23.94 | 0 | 0 |  | Vlastní | RTS 23/ I | 1.44 | 13.65 |  | Práce | Běžná |  |  |  | POL1_
|  | Technická zpráva : | [25 empty] | VV | 0
|  | betonové lože C 20/25nXF3 : 0,30*0,20*158 |  | 9.48 | [23 empty] | VV | 0
|  | Mezisoučet |  | 9.48 | [23 empty] | VV | 1
38 | 919731122R00 | Zarovnání styčné plochy podkladu nebo krytu živičné, tloušťky přes 50 do 100 mm | m | 716.5 |  | 0 |  | 0 |  | 0 | 21 | 0 | 0 | 0 | 0 | 0 | 822-1 | RTS 23/ I | RTS 23/ I | 0.093 | 66.63 |  | Práce | Běžná |  |  |  | POL1_
|  | podél vybourané části komunikace nebo zpevněné plochy | [25 empty] | SPI
|  | Technická zpráva : | [25 empty] | VV | 0
|  | pracovní spára mezi stávajícím a novým asfaltem bude zalita asfaltem, nebo spárovací páskou. : | [25 empty] | VV | 0
|  | 716,5 |  | 716.5 | [23 empty] | VV | 0
|  | Mezisoučet |  | 716.5 | [23 empty] | VV | 1
39 | 919735112R00 | Řezání stávajících krytů nebo podkladů živičných, hloubky přes 50 do 100 mm | m | 716.5 |  | 0 |  | 0 |  | 0 | 21 | 0 | 0 | 0 | 0 | 0 | 822-1 | RTS 23/ I | RTS 23/ I | 0.037 | 26.51 |  | Práce | Běžná |  |  |  | POL1_
|  | včetně spotřeby vody | [25 empty] | SPI
|  | Technická zpráva : | [25 empty] | VV | 0
|  | zaříznut hrana stávajícího asfaltu (délka 716,5 m) : | [25 empty] | VV | 0
|  | Zaříznutí asfaltu : 716,5 |  | 716.5 | [23 empty] | VV | 0
|  | Mezisoučet |  | 716.5 | [23 empty] | VV | 1
40 | 58380333R | obrubník kamenný přímý; materiálová skupina I/2 (žula); š = 250 mm; h = 200 mm; l = 800 až 2 000 mm | m | 31.6 |  | 0 |  | 0 |  | 0 | 21 | 0 | 0.125 | 3.95 | 0 | 0 | SPCM | RTS 23/ I | RTS 23/ I | 0 | 0 |  | Specifikace | Běžná |  |  |  | POL3_
|  | Technická zpráva : | [25 empty] | VV | 0
|  | Osazení krajníků (20 % nových). : | [25 empty] | VV | 0
|  | 158*0,20 |  | 31.6 | [23 empty] | VV | 0
|  | Mezisoučet |  | 31.6 | [23 empty] | VV | 1
Díl: | 93 | Dokončovací práce inženýrských staveb |  |  |  | 0 |  | 0 |  | 0 |  | 0 |  | 0 |  | 0 |  |  |  |  | 2.66 | [6 empty] | DIL
41 | 938909311R00 | Odstranění bláta a nánosu z povrchu podkladu nebo krytu živičného nebo betonováho | m2 | 1331.4 |  | 0 |  | 0 |  | 0 | 21 | 0 | 0 | 0 | 0 | 0 | 822-1 | RTS 23/ I | RTS 23/ I | 0.002 | 2.66 |  | Práce | Běžná |  |  |  | POL1_
|  | Technická zpráva : | [25 empty] | VV | 0
|  | asfaltové vozovky v š. 3,0 m : 1902,0 |  | 1902 | [23 empty] | VV | 0
|  | odpočet opravy komunikace nad výkopem vodovodu : -570,6 |  | -570.6 | [23 empty] | VV | 0
|  | Mezisoučet |  | 1331.4 | [23 empty] | VV | 1
Díl: | 96 | Bourání konstrukcí |  |  |  | 0 |  | 0 |  | 0 |  | 0 |  | 31.66 |  | 0 |  |  |  |  | 15.66 | [6 empty] | DIL
42 | 979054441R00 | Očištění vybouraných obrubníků, dlaždic dlaždic, desek nebo tvarovek s původním vyplněním spár kamenivem těženým | m2 | 37.38 |  | 0 |  | 0 |  | 0 | 21 | 0 | 0.087 | 3.25 | 0 | 0 | 822-1 | RTS 23/ I | RTS 23/ I | 0.115 | 4.3 |  | Práce | Běžná |  |  |  | POL1_
|  | krajníků, desek nebo panelů od spojovacího materiálu s odklizením a uložením očištěných hmot a spojovacího materiálu na skládku na vzdálenost do 10 m | [25 empty] | SPI |  | krajníků, desek nebo panelů od spojovacího materiálu s odklizením a uložením očištěných hmot a spojovacího materiálu na skládku na vzdálenost do 10 m
|  | Technická zpráva : | [25 empty] | VV | 0
|  | Dlažba bude očištěna, provizorně vyskládána u výkopu a pak znovu položena : | [25 empty] | VV | 0
|  | Chodník s povrchem zámková dlažba : 37,38 |  | 37.38 | [23 empty] | VV | 0
|  | Mezisoučet |  | 37.38 | [23 empty] | VV | 1
43 | 979071121R00 | Očištění vybouraných dlažebních kostek drobných, s původním vyplněním spár kamenivem těženým | m2 | 113.64 |  | 0 |  | 0 |  | 0 | 21 | 0 | 0.25 | 28.41 | 0 | 0 | 822-1 | RTS 23/ I | RTS 23/ I | 0.1 | 11.36 |  | Práce | Běžná |  |  |  | POL1_
|  | od spojovacího materiálu, s uložením očištěných kostek na skládku, s odklizením odpadových hmot na hromady a s odklizením vybouraných kostek na vzdálenost do 3 m | [25 empty] | SPI |  | od spojovacího materiálu, s uložením očištěných kostek na skládku, s odklizením odpadových hmot na hromady a s odklizením vybouraných kostek na vzdálenost do 3 m
|  | Technická zpráva : | [25 empty] | VV | 0
|  | Dlažba bude očištěna a odvezena na skládku stavebního materiálu SMJ (vzdálenost do 5 km). : | [25 empty] | VV | 0
|  | Chodník s povrchem žulová mozaika : 113,64 |  | 113.64 | [23 empty] | VV | 0
|  | Mezisoučet |  | 113.64 | [23 empty] | VV | 1
Díl: | 99 | Staveništní přesun hmot |  |  |  | 0 |  | 0 |  | 0 |  | 0 |  | 0 |  | 0 |  |  |  |  | 82.66 | [6 empty] | DIL
44 | 998274101R00 | Přesun hmot pro trubní vedení z trub betonových v otevřeném výkopu | t | 2.3675 |  | 0 |  | 0 |  | 0 | 21 | 0 | 0 | 0 | 0 | 0 | 827-1 | RTS 23/ I | RTS 20/ I | 0.1175 | 0.28 |  | Práce | Běžná |  |  |  | POL1_
|  | vodovodu nebo kanalizace ražené nebo hloubené (827 1.4, 827 2.4) z trub betonových nebo železobetonových včetně drobných objektů, | [25 empty] | SPI |  | vodovodu nebo kanalizace ražené nebo hloubené (827 1.4, 827 2.4) z trub betonových nebo železobetonových včetně drobných objektů,
45 | 998223011R00 | Přesun hmot pozemních komunikací, kryt dlážděný jakékoliv délky objektu | t | 204.1214 |  | 0 |  | 0 |  | 0 | 21 | 0 | 0 | 0 | 0 | 0 | 822-1 | RTS 23/ I | RTS 23/ I | 0.39 | 79.61 |  | Práce | Běžná |  |  |  | POL1_
|  | vodorovně do 200 m | [25 empty] | SPI
|  | PH DLAŽBY A OBRUBNÍKY : 89,51725+82,94210+31,66206 |  | 204.1214 | [23 empty] | VV | 0
|  | Mezisoučet |  | 204.1214 | [23 empty] | VV | 1
46 | 998225111R00 | Přesun hmot komunikací a letišť, kryt živičný jakékoliv délky objektu | t | 173.295 |  | 0 |  | 0 |  | 0 | 21 | 0 | 0 | 0 | 0 | 0 | 822-1 | RTS 23/ I | RTS 23/ I | 0.016 | 2.77 |  | Práce | Běžná |  |  |  | POL1_
|  | vodorovně do 200 m | [25 empty] | SPI
|  | 173,29502 |  | 173.295 | [23 empty] | VV | 0
|  | Mezisoučet |  | 173.295 | [23 empty] | VV | 1
Díl: | D96 | Přesuny suti a vybouraných hmot |  |  |  | 0 |  | 0 |  | 0 |  | 0 |  | 0 |  | 0 |  |  |  |  | 64.31 | [6 empty] | DIL
47 | 979082213R00 | Vodorovná doprava suti po suchu u do 1 km | t | 204.3799 |  | 0 |  | 0 |  | 0 | 21 | 0 | 0 | 0 | 0 | 0 | 822-1 | RTS 23/ I | RTS 23/ I | 0.01 | 2.04 |  | Práce | Běžná |  |  |  | POL1_
|  | Technická zpráva : | [25 empty] | VV | 0
|  | Recyklát z frézování asfaltové komunikace bude odvezen na Pístov /do nových kasáren/ a nebude žádný poplatek za skládkování, cca 5 km. : 146,454 |  | 146.454 | [23 empty] | VV | 0
|  | Mezisoučet |  | 146.454 | [23 empty] | VV | 1
|  | Odvoz podkladních vrstev, tak do 10 km. : 9,94752+26,18880+4,55040 |  | 40.6867 | [23 empty] | VV | 0
|  | Odvoz provizorních podkladních vrstev, tak do 10 km. : 4,14480+13,09440 |  | 17.2392 | [23 empty] | VV | 0
|  | Mezisoučet |  | 57.9259 | [23 empty] | VV | 1
48 | 979082219R00 | Vodorovná doprava suti po suchu příplatek k ceně za každý další i započatý 1 km přes 1 km | t | 1107.1493 |  | 0 |  | 0 |  | 0 | 21 | 0 | 0 | 0 | 0 | 0 | 822-1 | RTS 23/ I | RTS 23/ I | 0 | 0 |  | Práce | Běžná |  |  |  | POL1_
|  | Recyklát z frézování asfaltové komunikace bude odvezen na Pístov /do nových kasáren/ a nebude žádný poplatek za skládkování, cca 5 km. : | [25 empty] | VV | 0
|  | do 5 km : 146,454*4 |  | 585.816 | [23 empty] | VV | 0
|  | Odvoz podkladních vrstev, tak do 10 km. : | [25 empty] | VV | 0
|  | do 10 km : 57,92592*9 |  | 521.3333 | [23 empty] | VV | 0
|  | Mezisoučet |  | 1107.1493 | [23 empty] | VV | 1
49 | 979999973R00 | Poplatek za skládku za uložení, zemina a kamení, , skupina 17 05 04 z Katalogu odpadů | t | 57.9259 |  | 0 |  | 0 |  | 0 | 21 | 0 | 0 | 0 | 0 | 0 | 801-3 | RTS 23/ I | RTS 23/ I | 0 | 0 |  | Práce | Běžná |  |  |  | POL1_
|  | kamenivo : | [25 empty] | VV | 0
|  | Odvoz podkladních vrstev : 57,92592 |  | 57.9259 | [23 empty] | VV | 0
|  | Mezisoučet |  | 57.9259 | [23 empty] | VV | 1
50 | 979084212R00 | Vodorovná doprava vybouraných hmot po suchu s naložením a se složením na vzdálenost do 50 m | t | 51.0705 |  | 0 |  | 0 |  | 0 | 21 | 0 | 0 | 0 | 0 | 0 | 822-1 | RTS 23/ I | RTS 23/ I | 0.858 | 43.82 |  | Práce | Běžná |  |  |  | POL1_
|  | Technická zpráva : | [25 empty] | VV | 0
|  | krajníky : 42,660 |  | 42.66 | [23 empty] | VV | 0
|  | Dlažba zámková : 8,41050 |  | 8.4105 | [23 empty] | VV | 0
|  | Mezisoučet |  | 51.0705 | [23 empty] | VV | 1
51 | 979084216R00 | Vodorovná doprava vybouraných hmot po suchu bez naložení, ale se složením na vzdálenost do 5 km | t | 26.819 |  | 0 |  | 0 |  | 0 | 21 | 0 | 0 | 0 | 0 | 0 | 822-1 | RTS 23/ I | RTS 23/ I | 0.688 | 18.45 |  | Práce | Běžná |  |  |  | POL1_
|  | Technická zpráva : | [25 empty] | VV | 0
|  | odvezena na skládku stavebního materiálu SMJ (vzdálenost do 5 km). Poté znovu přivezena a položena/. : | [25 empty] | VV | 0
|  | žulová mozaika : | [25 empty] | VV | 0
|  | tam a zpět : 13,40952*2 |  | 26.819 | [23 empty] | VV | 0
|  | Mezisoučet |  | 26.819 | [23 empty] | VV | 1
[26 empty] | 15 | 21 | DPH
| Celkem |  |  |  |  | 0 | [19 empty] | 0 | 0 | SUM
END
Note on S6: Jedná se o informaci, zda se jedná o položku, která je do rozpočtu zadána z cenové soustavy RTS, nebo vlastní.
Note on T6: Jedná se o název CÚ, která je zadána u položky rozpočtu